## Мои данные
Форма 4т
СОГЛАСОВАНО | [7 empty] | УТВЕРЖДАЮ
_________________ // | [7 empty] | _________________ //
"___" ____________ 2021 г. | [7 empty] | "___" _____________ 2021 г.
Здание Администрации города Рубцовска по пер.Бульварному ,25
(наименование стройки)
ЛОКАЛЬНАЯ СМЕТА №
(локальный сметный расчет)
на текущий ремонт блока-санузла в здании Администрации г.Рубцовска по адресу:Алтайсктй край, г.Рубцовск, пер.Бульварный ,25,
(наименование работ и затрат, наименование объекта)
| Основание: шифр 0-24-22 | [8 empty] | Базисные цены |  | Текущие цены
[5 empty] | Сметная стоимость |  |  |  | 89.3226 |  | 1636.7334 |  | тыс.руб.
[5 empty] | Средства на оплату труда |  |  |  | 9.5944 |  | 270.1793 |  | тыс.руб.
[5 empty] | Сметная трудоемкость |  |  |  | 1044.98 |  | 1044.98 |  | чел.час
[5 empty] | Трудозатраты механизаторов |  |  |  | 24.53 |  | 24.53 |  | чел.час
Составлен в базисных и текущих ценах по состоянию на
№ п.п. | Код норматива, Наименование, Единица измерения | Объем | Базисная стоимость за единицу |  |  | Базисная стоимость всего |  |  | Индекс / Цена |  | Текущая стоимость всего
|  |  | Всего | Осн. З/п | Эксп. | Всего | Осн. З/п | Эксп. | Осн. з/п | Эксп. | Всего | Осн. З/п | Эксп.
|  |  |  | Материал | В т.ч. з/п |  | Материал | В т.ч. з/п | Материал | В т.ч. з/п |  | Материал | В т.ч. з/п
1 | 2 | 3 | 4 | 5 | 6 | 7 | 8 | 9 | 10 | 11 | 12 | 13 | 14
Раздел 1. Помещение №1
Демонтажные работы
1 | ФЕР46-04-012-03 --------------------------------- Разборка деревянных заполнений проемов: дверных и воротных (100 м2) | 0.06 | 979.35 | 737.4 | 241,95 ---------- 104,49 | 58.76 | 44.24 | 14,52 ---------- 6,27 | 28,16 ---------- 7,14 | 11,23 ---------- 28,16 | 1408.94 | 1245.91 | 163,03 ---------- 176,55
| Накладные расходы от ФОТ(1422,46 руб.) |  | 91% |  |  | 45.96 |  |  |  | 91% | 1294.44
| Сметная прибыль от ФОТ(1422,46 руб.) |  | 52% |  |  | 26.27 |  |  |  | 52% | 739.68
| Всего с НР и СП |  |  |  |  | 130.99 |  |  |  |  | 3443.06
2 | ФЕРр63-15-2 --------------------------------- Разборка элементов облицовки потолков с разборкой каркаса: пластиковых панелей (100 м2) | 0.1 | 221.66 | 221.66 |  | 22.17 | 22.17 |  | 28,16 ---------- 7,14 | 11,23 ---------- 28,16 | 624.19 | 624.19
| Накладные расходы от ФОТ(624,19 руб.) |  | 90% |  |  | 19.95 |  |  |  | 90% | 561.77
| Сметная прибыль от ФОТ(624,19 руб.) |  | 45% |  |  | 9.98 |  |  |  | 45% | 280.89
| Всего с НР и СП |  |  |  |  | 52.1 |  |  |  |  | 1466.85
3 | ФЕРр63-7-5 --------------------------------- Разборка облицовки стен: из керамических глазурованных плиток (100 м2) | 0.16 | 680.75 | 584.74 | 96,01 ---------- 4,73 | 108.92 | 93.56 | 15,36 ---------- 0,76 | 28,16 ---------- 7,14 | 11,23 ---------- 28,16 | 2807.11 | 2634.6 | 172,51 ---------- 21,31
| Накладные расходы от ФОТ(2655,91 руб.) |  | 90% |  |  | 84.89 |  |  |  | 90% | 2390.32
| Сметная прибыль от ФОТ(2655,91 руб.) |  | 45% |  |  | 42.44 |  |  |  | 45% | 1195.16
| Всего с НР и СП |  |  |  |  | 236.25 |  |  |  |  | 6392.59
4 | ФЕР46-02-009-02 --------------------------------- Отбивка штукатурки с поверхностей: стен и потолков кирпичных (100 м2) | 0.14 | 178 | 178 |  | 24.92 | 24.92 |  | 28,16 ---------- 7,14 | 11,23 ---------- 28,16 | 701.75 | 701.75
| Накладные расходы от ФОТ(701,75 руб.) |  | 103% |  |  | 25.67 |  |  |  | 103% | 722.8
| Сметная прибыль от ФОТ(701,75 руб.) |  | 59% |  |  | 14.7 |  |  |  | 59% | 414.03
| Всего с НР и СП |  |  |  |  | 65.29 |  |  |  |  | 1838.58
5 | ФЕРр57-2-8 --------------------------------- Разборка покрытий полов: из керамогранитных плит (100 м2) | 0.1 | 684.54 | 659.84 | 24,7 ---------- 10,67 | 68.45 | 65.98 | 2,47 ---------- 1,07 | 28,16 ---------- 7,14 | 11,23 ---------- 28,16 | 1885.85 | 1858.11 | 27,74 ---------- 30,05
| Накладные расходы от ФОТ(1888,16 руб.) |  | 89% |  |  | 59.67 |  |  |  | 89% | 1680.46
| Сметная прибыль от ФОТ(1888,16 руб.) |  | 49% |  |  | 32.85 |  |  |  | 49% | 925.2
| Всего с НР и СП |  |  |  |  | 160.97 |  |  |  |  | 4491.51
6 | ФЕРр65-19-2 --------------------------------- Демонтаж: радиаторов весом до 160 кг (100 шт) | 0.01 | 1362.87 | 1243.46 | 119,41 ---------- 51,57 | 13.62 | 12.43 | 1,19 ---------- 0,52 | 28,16 ---------- 7,14 | 11,23 ---------- 28,16 | 363.57 | 350.16 | 13,41 ---------- 14,52
| Накладные расходы от ФОТ(364,68 руб.) |  | 87% |  |  | 11.27 |  |  |  | 87% | 317.27
| Сметная прибыль от ФОТ(364,68 руб.) |  | 44% |  |  | 5.7 |  |  |  | 44% | 160.46
| Всего с НР и СП |  |  |  |  | 30.59 |  |  |  |  | 841.3
7 | ФССЦпг-01-01-01-041 --------------------------------- Погрузо-разгрузочные работы при автомобильных перевозках: Погрузка мусора строительного с погрузкой вручную (1 т груза) | 5 | 42.98 |  | 42.98 | 214.9 |  | 214.9 | 28,16 ---------- 7,14 | 11,23 ---------- 28,16 | 2413.33 |  | 2413.33
| Всего с НР и СП |  |  |  |  | 214.9 |  |  |  |  | 2413.33
8 | ФССЦпг-03-21-01-010 --------------------------------- Перевозка грузов автомобилями-самосвалами грузоподъемностью 10 т работающих вне карьера на расстояние: I класс груза до 10 км (1 т груза) | 5 | 11.42 |  | 11.42 | 57.1 |  | 57.1 | 28,16 ---------- 7,14 | 11,23 ---------- 28,16 | 641.23 |  | 641.23
| Всего с НР и СП |  |  |  |  | 57.1 |  |  |  |  | 641.23
потолок
9 | ФЕР15-01-047-15 --------------------------------- Устройство потолков: плитно-ячеистых по каркасу из оцинкованного профиля (100 м2) | 0,101 ---------- (10,1 / 100) | 6623.23 | 963,12 ---------- 5335,4 | 324,71 ---------- 63,39 | 668.96 | 97,28 ---------- 538,88 | 32,8 ---------- 6,4 | 28,16 ---------- 7,14 | 11,23 ---------- 28,16 | 6955.14 | 2739,27 ---------- 3847,57 | 368,3 ---------- 180,29
| Накладные расходы от ФОТ(2919,56 руб.) |  | 100% |  |  | 103.68 |  |  |  | 100% | 2919.56
| Сметная прибыль от ФОТ(2919,56 руб.) |  | 49% |  |  | 50.8 |  |  |  | 49% | 1430.58
| Всего с НР и СП |  |  |  |  | 823.44 |  |  |  |  | 11305.28
стены
10 | ФЕР15-02-016-03 --------------------------------- Штукатурка поверхностей внутри здания цементно-известковым или цементным раствором по камню и бетону: улучшенная стен (100 м2) | 0,145 ---------- (14,5 / 100) | 1918.77 | 695,6 ---------- 1130,4 | 92,77 ---------- 53,22 | 278.22 | 100,86 ---------- 163,91 | 13,45 ---------- 7,72 | 28,16 ---------- 7,14 | 11,23 ---------- 28,16 | 4161.63 | 2840,27 ---------- 1170,3 | 151,06 ---------- 217,31
| Накладные расходы от ФОТ(3057,58 руб.) |  | 100% |  |  | 108.58 |  |  |  | 100% | 3057.58
| Сметная прибыль от ФОТ(3057,58 руб.) |  | 49% |  |  | 53.2 |  |  |  | 49% | 1498.21
| Всего с НР и СП |  |  |  |  | 440 |  |  |  |  | 8717.42
11 | ФЕР15-02-016-01 --------------------------------- Штукатурка поверхностей внутри здания цементно-известковым или цементным раствором по камню и бетону: простая стен (100 м2) | 0,164 ---------- (16,4 / 100) | 1540.7 | 589,55 ---------- 865,26 | 85,89 ---------- 50,25 | 252.68 | 96,69 ---------- 141,9 | 14,09 ---------- 8,24 | 28,16 ---------- 7,14 | 11,23 ---------- 28,16 | 3894.05 | 2722,68 ---------- 1013,18 | 158,19 ---------- 232,07
| Накладные расходы от ФОТ(2954,75 руб.) |  | 100% |  |  | 104.93 |  |  |  | 100% | 2954.75
| Сметная прибыль от ФОТ(2954,75 руб.) |  | 49% |  |  | 51.42 |  |  |  | 49% | 1447.83
| Всего с НР и СП |  |  |  |  | 409.03 |  |  |  |  | 8296.63
12 | ФЕР15-02-019-03 --------------------------------- Сплошное выравнивание внутренних поверхностей (однослойное оштукатуривание) из сухих растворных смесей толщиной до 10 мм: стен (100 м2) | 0,145 ---------- (14,5 / 100) | 295.41 | 277,14 ---------- 1,24 | 17,03 ---------- 10,08 | 42.84 | 40,19 ---------- 0,18 | 2,47 ---------- 1,46 | 28,16 ---------- 7,14 | 11,23 ---------- 28,16 | 1160.63 | 1131,62 ---------- 1,28 | 27,73 ---------- 41,16
| Накладные расходы от ФОТ(1172,78 руб.) |  | 100% |  |  | 41.65 |  |  |  | 100% | 1172.78
| Сметная прибыль от ФОТ(1172,78 руб.) |  | 49% |  |  | 20.41 |  |  |  | 49% | 574.66
| Всего с НР и СП |  |  |  |  | 104.9 |  |  |  |  | 2908.07
13 | ФССЦ-14.5.11.03-0001 --------------------------------- Смесь сухая шпатлевочная на основе высокопрочного гипса с полимерными добавками, крупность заполнителя не более 0,15 мм, прочность на изгиб 2,7 МПа (кг) | 123.25 | 7.46 | ---------- 7,46 |  | 919.45 | ---------- 919,45 |  | 28,16 ---------- 7,14 | 11,23 ---------- 28,16 | 6564.84 | ---------- 6564,84
14 | ФССЦ-14.4.01.02-0113 --------------------------------- Грунтовка акриловая, антисептическая, глубокого проникновения (кг) | 2,9 ---------- (14,5*0,2) | 15.25 | ---------- 15,25 |  | 44.23 | ---------- 44,23 |  | 28,16 ---------- 7,14 | 11,23 ---------- 28,16 | 315.77 | ---------- 315,77
15 | ФЕР15-04-005-05 --------------------------------- Окраска поливинилацетатными водоэмульсионными составами улучшенная: по сборным конструкциям стен, подготовленным под окраску (100 м2) | 0,145 ---------- (14,5 / 100) | 296.87 | 207,21 ---------- 82,78 | 6,88 ---------- 1,3 | 43.05 | 30,05 ---------- 12 | 1 ---------- 0,19 | 28,16 ---------- 7,14 | 11,23 ---------- 28,16 | 942.98 | 846,08 ---------- 85,7 | 11,2 ---------- 5,31
| Накладные расходы от ФОТ(851,39 руб.) |  | 100% |  |  | 30.24 |  |  |  | 100% | 851.39
| Сметная прибыль от ФОТ(851,39 руб.) |  | 49% |  |  | 14.82 |  |  |  | 49% | 417.18
| Всего с НР и СП |  |  |  |  | 88.11 |  |  |  |  | 2211.55
16 | ФССЦ-14.3.02.01-0219 --------------------------------- Краска универсальная, акриловая для внутренних и наружных работ (т) | 0.009135 | 15481 | ---------- 15481 |  | 141.42 | ---------- 141,42 |  | 28,16 ---------- 7,14 | 11,23 ---------- 28,16 | 1009.73 | ---------- 1009,73
17 | ФЕР15-01-019-05 --------------------------------- Гладкая облицовка стен, столбов, пилястр и откосов (без карнизных, плинтусных и угловых плиток) без установки плиток туалетного гарнитура на клее из сухих смесей: по кирпичу и бетону (100 м2) | 0,164 ---------- (16,4 / 100) | 1090.96 | 1058,09 ---------- 1,12 | 31,75 ---------- 17,53 | 178.92 | 173,53 ---------- 0,18 | 5,21 ---------- 2,87 | 28,16 ---------- 7,14 | 11,23 ---------- 28,16 | 4946.29 | 4886,51 ---------- 1,31 | 58,47 ---------- 80,96
| Накладные расходы от ФОТ(4967,47 руб.) |  | 100% |  |  | 176.4 |  |  |  | 100% | 4967.47
| Сметная прибыль от ФОТ(4967,47 руб.) |  | 49% |  |  | 86.44 |  |  |  | 49% | 2434.06
| Всего с НР и СП |  |  |  |  | 441.76 |  |  |  |  | 12347.82
18 | ФССЦ-06.2.01.02-0012 --------------------------------- Плитка керамическая глазурованная для внутренней облицовки стен гладкая, цветная однотонная без завала (м2) | 16.4 | 108.12 | ---------- 108,12 |  | 1773.17 | ---------- 1773,17 |  | 28,16 ---------- 7,14 | 11,23 ---------- 28,16 | 12660.42 | ---------- 12660,42
19 | ФССЦ-14.1.06.02-0004 --------------------------------- Клей для плитки Ветонит "KL FIX" (сухая смесь) (т) | 0.0615 | 3019.22 | ---------- 3019,22 |  | 185.68 | ---------- 185,68 |  | 28,16 ---------- 7,14 | 11,23 ---------- 28,16 | 1325.77 | ---------- 1325,77
20 | ФССЦ-04.3.02.09-0102 --------------------------------- Смеси сухие водостойкие для затирки межплиточных швов шириной 1-6 мм (различная цветовая гамма) (т) | 0.0082 | 6513 | ---------- 6513 |  | 53.41 | ---------- 53,41 |  | 28,16 ---------- 7,14 | 11,23 ---------- 28,16 | 381.32 | ---------- 381,32
пол
21 | ФЕР11-01-002-04 --------------------------------- Устройство подстилающих слоев: щебеночных (м3) | 1.6 | 79.09 | 28,71 ---------- 0,37 | 50,01 ---------- 5,54 | 126.55 | 45,94 ---------- 0,59 | 80,02 ---------- 8,86 | 28,16 ---------- 7,14 | 11,23 ---------- 28,16 | 2196.37 | 1293,56 ---------- 4,23 | 898,58 ---------- 249,61
| Накладные расходы от ФОТ(1543,17 руб.) |  | 112% |  |  | 61.38 |  |  |  | 112% | 1728.35
| Сметная прибыль от ФОТ(1543,17 руб.) |  | 65% |  |  | 35.62 |  |  |  | 65% | 1003.06
| Всего с НР и СП |  |  |  |  | 223.55 |  |  |  |  | 4927.78
22 | ФССЦ-02.2.05.04-1782 --------------------------------- Щебень М 1000, фракция 20-40 мм, группа 2 (м3) | 2.08 | 166.8 | ---------- 166,8 |  | 346.94 | ---------- 346,94 |  | 28,16 ---------- 7,14 | 11,23 ---------- 28,16 | 2477.18 | ---------- 2477,18
23 | ФЕР11-01-002-01 --------------------------------- Устройство подстилающих слоев: песчаных (м3) | 0.51 | 53.44 | 25,83 ---------- 0,37 | 27,24 ---------- 3,01 | 27.25 | 13,17 ---------- 0,19 | 13,89 ---------- 1,54 | 28,16 ---------- 7,14 | 11,23 ---------- 28,16 | 528.32 | 370,96 ---------- 1,35 | 156,01 ---------- 43,23
| Накладные расходы от ФОТ(414,19 руб.) |  | 112% |  |  | 16.48 |  |  |  | 112% | 463.89
| Сметная прибыль от ФОТ(414,19 руб.) |  | 65% |  |  | 9.56 |  |  |  | 65% | 269.22
| Всего с НР и СП |  |  |  |  | 53.29 |  |  |  |  | 1261.43
24 | ФССЦ-02.3.01.02-0033 --------------------------------- Песок природный обогащенный для строительных работ средний (м3) | 0.5712 | 70.6 | ---------- 70,6 |  | 40.33 | ---------- 40,33 |  | 28,16 ---------- 7,14 | 11,23 ---------- 28,16 | 287.93 | ---------- 287,93
25 | ФЕР26-01-041-05 --------------------------------- Изоляция изделиями из пенопласта насухо холодных поверхностей покрытий и перекрытий (м3) | 0.505 | 112.39 | 89.02 | 23,37 ---------- 3,6 | 56.76 | 44.96 | 11,8 ---------- 1,82 | 28,16 ---------- 7,14 | 11,23 ---------- 28,16 | 1398.47 | 1265.94 | 132,53 ---------- 51,19
| Накладные расходы от ФОТ(1317,13 руб.) |  | 97% |  |  | 45.38 |  |  |  | 97% | 1277.62
| Сметная прибыль от ФОТ(1317,13 руб.) |  | 55% |  |  | 25.73 |  |  |  | 55% | 724.42
| Всего с НР и СП |  |  |  |  | 127.87 |  |  |  |  | 3400.51
26 | ТЦ_12.2.01.00_22_226900276201_22.06.2022_02 --------------------------------- Утеплитель Пеноплекс-35 (м3) | 0.5151 | [6 empty] | ---------- 7603,25 |  | 3916.43 | ---------- 3916,43
27 | ФЕР11-01-002-09 --------------------------------- Устройство подстилающих слоев: бетонных (м3) | 1.21 | 38.44 | 30,67 ---------- 7,53 | 0.24 | 46.51 | 37,11 ---------- 9,11 | 0.29 | 28,16 ---------- 7,14 | 11,23 ---------- 28,16 | 1113.35 | 1045,04 ---------- 65,05 | 3.26
| Накладные расходы от ФОТ(1045,04 руб.) |  | 112% |  |  | 41.56 |  |  |  | 112% | 1170.44
| Сметная прибыль от ФОТ(1045,04 руб.) |  | 65% |  |  | 24.12 |  |  |  | 65% | 679.28
| Всего с НР и СП |  |  |  |  | 112.19 |  |  |  |  | 2963.07
28 | ФССЦ-04.1.02.05-0008 --------------------------------- Смеси бетонные тяжелого бетона (БСТ), класс В22,5 (М300) (м3) | 1.2342 | 700 | ---------- 700 |  | 863.94 | ---------- 863,94 |  | 28,16 ---------- 7,14 | 11,23 ---------- 28,16 | 6168.53 | ---------- 6168,53
29 | ФЕР06-03-004-12 --------------------------------- Армирование подстилающих слоев и набетонок (т) | 0.02 | 418.83 | 102,78 ---------- 285,6 | 30,45 ---------- 4,35 | 8.38 | 2,06 ---------- 5,71 | 0,61 ---------- 0,09 | 28,16 ---------- 7,14 | 11,23 ---------- 28,16 | 105.51 | 57,89 ---------- 40,78 | 6,84 ---------- 2,45
| Накладные расходы от ФОТ(60,34 руб.) |  | 102% |  |  | 2.19 |  |  |  | 102% | 61.55
| Сметная прибыль от ФОТ(60,34 руб.) |  | 58% |  |  | 1.25 |  |  |  | 58% | 35
| Всего с НР и СП |  |  |  |  | 11.82 |  |  |  |  | 202.06
30 | ФССЦ-08.4.02.06-0003 --------------------------------- Сетка сварная из холоднотянутой проволоки 4-5 мм (т) | 0.02 | 8780.09 | ---------- 8780,09 |  | 175.6 | ---------- 175,6 |  | 28,16 ---------- 7,14 | 11,23 ---------- 28,16 | 1253.8 | ---------- 1253,8
31 | ФЕР11-01-047-01 --------------------------------- Устройство покрытий из плит керамогранитных размером: 40х40 см (100 м2) | 0,101 ---------- (10,1 / 100) | 2823.23 | 2713,07 ---------- 85,74 | 24,42 ---------- 17,53 | 285.15 | 274,02 ---------- 8,66 | 2,47 ---------- 1,77 | 28,16 ---------- 7,14 | 11,23 ---------- 28,16 | 7805.94 | 7716,41 ---------- 61,83 | 27,7 ---------- 49,86
| Накладные расходы от ФОТ(7766,27 руб.) |  | 112% |  |  | 308.88 |  |  |  | 112% | 8698.22
| Сметная прибыль от ФОТ(7766,27 руб.) |  | 65% |  |  | 179.26 |  |  |  | 65% | 5048.08
| Всего с НР и СП |  |  |  |  | 773.29 |  |  |  |  | 21552.24
32 | ФССЦ-06.2.05.03-0003 --------------------------------- Плитка керамогранитная многоцветная неполированная, размер 400х400х9 мм (м2) | 10.302 | 140.45 | ---------- 140,45 |  | 1446.92 | ---------- 1446,92 |  | 28,16 ---------- 7,14 | 11,23 ---------- 28,16 | 10330.98 | ---------- 10330,98
33 | ФССЦ-14.1.06.02-0004 --------------------------------- Клей для плитки Ветонит "KL FIX" (сухая смесь) (т) | 0.1212 | 3019.22 | ---------- 3019,22 |  | 365.93 | ---------- 365,93 |  | 28,16 ---------- 7,14 | 11,23 ---------- 28,16 | 2612.74 | ---------- 2612,74
34 | ФССЦ-14.4.01.02-0113 --------------------------------- Грунтовка акриловая, антисептическая, глубокого проникновения (кг) | 2,02 ---------- (10,1*0,2) | 15.25 | ---------- 15,25 |  | 30.81 | ---------- 30,81 |  | 28,16 ---------- 7,14 | 11,23 ---------- 28,16 | 219.95 | ---------- 219,95
проемы
35 | ФЕР09-04-012-01 --------------------------------- Установка металлических дверных блоков в готовые проемы (м2) | 1.89 | 63.94 | 23,81 ---------- 25,72 | 14,41 ---------- 1,97 | 120.84 | 45 ---------- 48,61 | 27,23 ---------- 3,72 | 28,16 ---------- 7,14 | 11,23 ---------- 28,16 | 1920.16 | 1267,23 ---------- 347,08 | 305,85 ---------- 104,85
| Накладные расходы от ФОТ(1372,08 руб.) |  | 93% |  |  | 45.31 |  |  |  | 93% | 1276.03
| Сметная прибыль от ФОТ(1372,08 руб.) |  | 62% |  |  | 30.21 |  |  |  | 62% | 850.69
| Всего с НР и СП |  |  |  |  | 196.36 |  |  |  |  | 4046.88
36 | ФССЦ-07.1.01.03-0001 --------------------------------- Блок дверной стальной внутренний однопольный ДСВ, площадь 2,1 м2 (м2) | 1.89 | 1799.14 | ---------- 1799,14 |  | 3400.37 | ---------- 3400,37 |  | 28,16 ---------- 7,14 | 11,23 ---------- 28,16 | 24278.67 | ---------- 24278,67
37 | ФЕР09-04-012-02 --------------------------------- Установка дверного доводчика к металлическим дверям (шт) | 1 | 15.44 | 11,01 ---------- 2,32 | 2.11 | 15.44 | 11,01 ---------- 2,32 | 2.11 | 28,16 ---------- 7,14 | 11,23 ---------- 28,16 | 350.3 | 310,04 ---------- 16,56 | 23.7
| Накладные расходы от ФОТ(310,04 руб.) |  | 93% |  |  | 10.24 |  |  |  | 93% | 288.34
| Сметная прибыль от ФОТ(310,04 руб.) |  | 62% |  |  | 6.83 |  |  |  | 62% | 192.22
| Всего с НР и СП |  |  |  |  | 32.51 |  |  |  |  | 830.86
38 | ФССЦ-01.7.04.01-0001 --------------------------------- Доводчик дверной DS 73 BC "Серия Premium", усилие закрывания EN2-5 (шт) | 1 | 371.2 | ---------- 371,2 |  | 371.2 | ---------- 371,2 |  | 28,16 ---------- 7,14 | 11,23 ---------- 28,16 | 2650.37 | ---------- 2650,37
39 | ФЕР10-01-039-01 --------------------------------- Установка блоков в наружных и внутренних дверных проемах: в каменных стенах, площадь проема до 3 м2 (100 м2) | 0,0357 ---------- (3,57 / 100) | 4043.34 | 821,89 ---------- 2088,57 | 1132,88 ---------- 172,57 | 144.34 | 29,34 ---------- 74,56 | 40,44 ---------- 6,16 | 28,16 ---------- 7,14 | 11,23 ---------- 28,16 | 1812.81 | 826,26 ---------- 532,37 | 454,18 ---------- 173,49
| Накладные расходы от ФОТ(999,75 руб.) |  | 108% |  |  | 38.34 |  |  |  | 108% | 1079.73
| Сметная прибыль от ФОТ(999,75 руб.) |  | 55% |  |  | 19.53 |  |  |  | 55% | 549.86
| Всего с НР и СП |  |  |  |  | 202.21 |  |  |  |  | 3442.4
40 | ТЦ_11.2.02.00_22_2209015612_22.06.2022_02 --------------------------------- Полотно Леском модель Техно 800мм (шт) | 1 | [6 empty] | ---------- 4723,62 |  | 4723.62 | ---------- 4723,62
4631*1,02
41 | ТЦ_11.2.02.00_22_2209015612_22.06.2022_02 --------------------------------- Полотно Леском модель Техно 900мм (шт) | 1 | [6 empty] | ---------- 4862,34 |  | 4862.34 | ---------- 4862,34
4767*1,02
42 | ТЦ_11.2.02.00_22_2209015612 22.06.2022_02 --------------------------------- Стойка коробки (шт) | 5 | [6 empty] | ---------- 547,4 |  | 2737 | ---------- 2737
644*1,02
43 | ТЦ_11.2.02.00_22_2209015612 22.06.2022_02 --------------------------------- Шарнир врезной Аверс никель (шт) | 4 | [6 empty] | ---------- 178,5 |  | 714 | ---------- 714
350/2*1,02
44 | ФЕР10-01-060-01 --------------------------------- Установка и крепление наличников (100 м) | 0,1 ---------- (10 / 100) | 75.02 | 63,89 ---------- 8,5 | 2,63 ---------- 0,46 | 7.5 | 6,39 ---------- 0,85 | 0,26 ---------- 0,05 | 28,16 ---------- 7,14 | 11,23 ---------- 28,16 | 188.93 | 179,91 ---------- 6,07 | 2,95 ---------- 1,3
| Накладные расходы от ФОТ(181,21 руб.) |  | 108% |  |  | 6.96 |  |  |  | 108% | 195.71
| Сметная прибыль от ФОТ(181,21 руб.) |  | 55% |  |  | 3.54 |  |  |  | 55% | 99.67
| Всего с НР и СП |  |  |  |  | 18 |  |  |  |  | 484.31
45 | ТЦ_11.2.02.00_22_2209015612 22.06.2022_02 --------------------------------- Наличник Леском (шт) | 10 | [6 empty] | ---------- 346,8 |  | 3468 | ---------- 3468
340*1.02
46 | ФЕР10-01-049-03 --------------------------------- Установка: в готовые гнезда врезных дверных замков с ручками (10 шт) | 0,2 ---------- (2 / 10) | 40.61 | 37,9 ---------- 2,16 | 0,55 ---------- 0,07 | 8.12 | 7,58 ---------- 0,43 | 0,11 ---------- 0,01 | 28,16 ---------- 7,14 | 11,23 ---------- 28,16 | 217.77 | 213,45 ---------- 3,08 | 1,24 ---------- 0,39
| Накладные расходы от ФОТ(213,84 руб.) |  | 108% |  |  | 8.2 |  |  |  | 108% | 230.95
| Сметная прибыль от ФОТ(213,84 руб.) |  | 55% |  |  | 4.17 |  |  |  | 55% | 117.61
| Всего с НР и СП |  |  |  |  | 20.49 |  |  |  |  | 566.33
47 | ТЦ_11.2.02.00_22_2209015612 22.06.2022_02 --------------------------------- Ручка RАР-3 бел.никель/хром (шт) | 2 | [6 empty] | ---------- 612 |  | 1224 | ---------- 1224
600*1,02
48 | ТЦ_11.2.02.00_22_2209015612 22.06.2022_02 --------------------------------- Накладка "RUCETII" RAP КН SN/CP бел.никель/хром (шт) | 2 | [6 empty] | ---------- 357 |  | 714 | ---------- 714
350*1,02
49 | ТЦ_11.2.02.00_22_2209015612 22.06.2022_02 --------------------------------- Цилиндр кл/кл никель (шт) | 2 | [6 empty] | ---------- 663 |  | 1326 | ---------- 1326
650*1,02
50 | ТЦ_11.2.02.00_22_2209015612 22.06.2022_02 --------------------------------- Замок механический Border (шт) | 2 | [6 empty] | ---------- 714 |  | 1428 | ---------- 1428
Сантехнические работы
отопление
51 | ФЕР16-04-005-02 --------------------------------- Прокладка внутренних трубопроводов водоснабжения и отопления из многослойных полипропиленовых труб, из заранее собранных узлов, наружным диаметром: 25 мм (100 м) | 0,015 ---------- ((3/2) / 100) | 241.91 | 123,89 ---------- 77,51 | 40,51 ---------- 0,49 | 3.63 | 1,86 ---------- 1,16 | 0,61 ---------- 0,01 | 28,16 ---------- 7,14 | 11,23 ---------- 28,16 | 67.45 | 52,33 ---------- 8,3 | 6,82 ---------- 0,21
| Накладные расходы от ФОТ(52,54 руб.) |  | 121% |  |  | 2.26 |  |  |  | 121% | 63.57
| Сметная прибыль от ФОТ(52,54 руб.) |  | 72% |  |  | 1.35 |  |  |  | 72% | 37.83
| Всего с НР и СП |  |  |  |  | 7.24 |  |  |  |  | 168.85
52 | ФССЦ-24.3.02.05-0052 --------------------------------- Трубы напорные из термостабилизированного полипропилена PP-RСТ, армированные стекловолокном, для систем водоснабжения и отопления, номинальное давление 2,0 МПа, SDR 7,4, размер 25х3,5 мм (м) | 1,5375 ---------- (3,075/2) | 16.71 | ---------- 16,71 |  | 25.69 | ---------- 25,69 |  | 28,16 ---------- 7,14 | 11,23 ---------- 28,16 | 183.44 | ---------- 183,44
53 | ФССЦ-18.1.09.07-0022 --------------------------------- Кран шаровый полипропиленовый PPRC PN20, диаметром: 25 мм (шт) | 1 | 42.47 | ---------- 42,47 |  | 42.47 | ---------- 42,47 |  | 28,16 ---------- 7,14 | 11,23 ---------- 28,16 | 303.24 | ---------- 303,24
54 | ФССЦ-24.3.05.16-0112 --------------------------------- Угольник полипропиленовый 45 град., диаметр 25 мм (шт) | 6 | 1.89 | ---------- 1,89 |  | 11.34 | ---------- 11,34 |  | 28,16 ---------- 7,14 | 11,23 ---------- 28,16 | 80.97 | ---------- 80,97
55 | ФССЦ-24.3.05.16-0132 --------------------------------- Угольник 90° из сополимера полипропилена РР-R тип 3 (PRC-R), наружный диаметр 25мм (шт) | 5 | 1.02 | ---------- 1,02 |  | 5.1 | ---------- 5,1 |  | 28,16 ---------- 7,14 | 11,23 ---------- 28,16 | 36.41 | ---------- 36,41
56 | ФЕР16-04-006-02 --------------------------------- Сборка узла трубопровода водоснабжения и отопления из многослойного полипропилена, армированного стекловолокном, раструбная сварка, наружный диаметр: 25 мм (100 соединений) | 0.12 | 23.89 | 23.89 |  | 2.87 | 2.87 |  | 28,16 ---------- 7,14 | 11,23 ---------- 28,16 | 80.73 | 80.73
| Накладные расходы от ФОТ(80,73 руб.) |  | 121% |  |  | 3.47 |  |  |  | 121% | 97.68
| Сметная прибыль от ФОТ(80,73 руб.) |  | 72% |  |  | 2.07 |  |  |  | 72% | 58.13
| Всего с НР и СП |  |  |  |  | 8.41 |  |  |  |  | 236.54
57 | ФЕР16-04-005-03 --------------------------------- Прокладка внутренних трубопроводов водоснабжения и отопления из многослойных полипропиленовых труб, из заранее собранных узлов, наружным диаметром: 32 мм (100 м) | 0,2 ---------- (20/100) | 230.42 | 120,32 ---------- 68,93 | 41,17 ---------- 0,6 | 46.08 | 24,06 ---------- 13,79 | 8,23 ---------- 0,12 | 28,16 ---------- 7,14 | 11,23 ---------- 28,16 | 868.54 | 677,64 ---------- 98,43 | 92,47 ---------- 3,38
| Накладные расходы от ФОТ(681,02 руб.) |  | 121% |  |  | 29.26 |  |  |  | 121% | 824.03
| Сметная прибыль от ФОТ(681,02 руб.) |  | 72% |  |  | 17.41 |  |  |  | 72% | 490.33
| Всего с НР и СП |  |  |  |  | 92.75 |  |  |  |  | 2182.9
58 | ФССЦ-24.3.02.05-0035 --------------------------------- Трубы полипропиленовые ПП-Р, номинальное давление 2,5 МПа, номинальный наружный диаметр 32 мм (м) | 20.5 | 25.88 | ---------- 25,88 |  | 530.54 | ---------- 530,54 |  | 28,16 ---------- 7,14 | 11,23 ---------- 28,16 | 3788.06 | ---------- 3788,06
59 | ФССЦ-18.1.09.07-0023 --------------------------------- Кран шаровый полипропиленовый PPRC PN20, диаметром: 32 мм (шт) | 1 | 59.45 | ---------- 59,45 |  | 59.45 | ---------- 59,45 |  | 28,16 ---------- 7,14 | 11,23 ---------- 28,16 | 424.47 | ---------- 424,47
60 | ФССЦ-24.3.05.15-0148 --------------------------------- Тройник полипропиленовый переходный, номинальный наружный диаметр 32х25х32 мм (шт) | 2 | 3.46 | ---------- 3,46 |  | 6.92 | ---------- 6,92 |  | 28,16 ---------- 7,14 | 11,23 ---------- 28,16 | 49.41 | ---------- 49,41
61 | ФССЦ-24.3.05.16-0113 --------------------------------- Угольник полипропиленовый 45 град., диаметр 32 мм (шт) | 2 | 3.61 | ---------- 3,61 |  | 7.22 | ---------- 7,22 |  | 28,16 ---------- 7,14 | 11,23 ---------- 28,16 | 51.55 | ---------- 51,55
62 | ФССЦ-24.3.05.16-0141 --------------------------------- Угольник полиэтиленовый 90 град., удлиненный, SDR11, диаметр 32 мм (шт) | 10 | 11.33 | ---------- 11,33 |  | 113.3 | ---------- 113,3 |  | 28,16 ---------- 7,14 | 11,23 ---------- 28,16 | 808.96 | ---------- 808,96
63 | ФССЦ-24.3.05.07-0037 --------------------------------- Муфта полипропиленовая комбинированная, с внутренней резьбой, номинальный наружный диаметр 32 мм, размер резьбы 1" (шт) | 1 | 17.04 | ---------- 17,04 |  | 17.04 | ---------- 17,04 |  | 28,16 ---------- 7,14 | 11,23 ---------- 28,16 | 121.67 | ---------- 121,67
64 | ФССЦ-24.3.05.07-0153 --------------------------------- Муфта полипропиленовая соединительная, диаметр 32 мм (шт) | 5 | 1.29 | ---------- 1,29 |  | 6.45 | ---------- 6,45 |  | 28,16 ---------- 7,14 | 11,23 ---------- 28,16 | 46.05 | ---------- 46,05
65 | ФЕР16-04-006-03 --------------------------------- Сборка узла трубопровода водоснабжения и отопления из многослойного полипропилена, армированного стекловолокном, раструбная сварка, наружный диаметр: 32 мм (100 соединений) | 0.21 | 29.2 | 29.2 |  | 6.13 | 6.13 |  | 28,16 ---------- 7,14 | 11,23 ---------- 28,16 | 172.68 | 172.68
| Накладные расходы от ФОТ(172,68 руб.) |  | 121% |  |  | 7.42 |  |  |  | 121% | 208.94
| Сметная прибыль от ФОТ(172,68 руб.) |  | 72% |  |  | 4.41 |  |  |  | 72% | 124.33
| Всего с НР и СП |  |  |  |  | 17.96 |  |  |  |  | 505.95
66 | ФЕР18-03-001-02 --------------------------------- Установка радиаторов: стальных (100 кВт) | 0,024 ---------- ((4,8/2) / 100) | 1945.41 | 530,13 ---------- 1222,39 | 192,89 ---------- 38,75 | 46.69 | 12,72 ---------- 29,34 | 4,63 ---------- 0,93 | 28,16 ---------- 7,14 | 11,23 ---------- 28,16 | 619.74 | 358,28 ---------- 209,47 | 51,99 ---------- 26,19
| Накладные расходы от ФОТ(384,47 руб.) |  | 121% |  |  | 16.52 |  |  |  | 121% | 465.21
| Сметная прибыль от ФОТ(384,47 руб.) |  | 72% |  |  | 9.83 |  |  |  | 72% | 276.82
| Всего с НР и СП |  |  |  |  | 73.04 |  |  |  |  | 1361.77
67 | ФССЦ-18.5.10.05-0024 --------------------------------- Радиатор биметаллический отопительный секционный, количество секций 12, межосевое расстояние 500 мм, рабочее давление до 2 МПа, максимальная температура теплоносителя 110 °С, тепловая мощность 2220 Вт (шт) | 1 | 1161.31 | ---------- 1161,31 |  | 1161.31 | ---------- 1161,31 |  | 28,16 ---------- 7,14 | 11,23 ---------- 28,16 | 8291.75 | ---------- 8291,75
68 | ФССЦ-18.1.09.08-1036 --------------------------------- Кран шаровой латунный полнопроходной, номинальное давление 1,6 МПа (16 кгс/см2) и 2,5 МПа (25 кгс/см2), номинальный диаметр 25 мм, с рукояткой "бабочка", присоединение 1"х1", с внутренним резьбовым присоединением (шт) | 1 | 100.86 | ---------- 100,86 |  | 100.86 | ---------- 100,86 |  | 28,16 ---------- 7,14 | 11,23 ---------- 28,16 | 720.14 | ---------- 720,14
69 | ФССЦ-18.1.10.06-0002 --------------------------------- Клапан радиаторный регулирующий ручной из цветных металлов, номинальное давление 1,0 МПа (10 кгс/см2), номинальный диаметр 20 мм (шт) | 1 | 208.52 | ---------- 208,52 |  | 208.52 | ---------- 208,52 |  | 28,16 ---------- 7,14 | 11,23 ---------- 28,16 | 1488.83 | ---------- 1488,83
70 | ФЕР18-06-003-10 --------------------------------- Установка воздухоотводчиков (шт) | 2 | 30.25 | 15,12 ---------- 8,88 | 6,25 ---------- 0,97 | 60.5 | 30,24 ---------- 17,76 | 12,5 ---------- 1,94 | 28,16 ---------- 7,14 | 11,23 ---------- 28,16 | 1118.75 | 851,56 ---------- 126,81 | 140,38 ---------- 54,63
| Накладные расходы от ФОТ(906,19 руб.) |  | 121% |  |  | 38.94 |  |  |  | 121% | 1096.49
| Сметная прибыль от ФОТ(906,19 руб.) |  | 72% |  |  | 23.17 |  |  |  | 72% | 652.46
| Всего с НР и СП |  |  |  |  | 122.61 |  |  |  |  | 2867.7
71 | ФССЦ-19.1.02.01-0011 --------------------------------- Воздухоотводчик автоматический с наружным резьбовым, присоединением Рр=1,0 МПа, T max=120 град C, D=15 мм (шт) | 2 | 60.7 | ---------- 60,7 |  | 121.4 | ---------- 121,4 |  | 28,16 ---------- 7,14 | 11,23 ---------- 28,16 | 866.8 | ---------- 866,8
72 | ФЕР16-07-003-04 --------------------------------- Врезка в действующие внутренние сети трубопроводов отопления и водоснабжения диаметром: 32 мм (шт) | 1 | 67.27 | 44,24 ---------- 18,3 | 4,73 ---------- 0,12 | 67.27 | 44,24 ---------- 18,3 | 4,73 ---------- 0,12 | 28,16 ---------- 7,14 | 11,23 ---------- 28,16 | 1429.58 | 1245,8 ---------- 130,66 | 53,12 ---------- 3,38
| Накладные расходы от ФОТ(1249,18 руб.) |  | 121% |  |  | 53.68 |  |  |  | 121% | 1511.51
| Сметная прибыль от ФОТ(1249,18 руб.) |  | 72% |  |  | 31.94 |  |  |  | 72% | 899.41
| Всего с НР и СП |  |  |  |  | 152.89 |  |  |  |  | 3840.5
Электроосвещение
73 | ФЕРм08-03-573-04 --------------------------------- Шкаф (пульт) управления навесной, высота, ширина и глубина: до 600х600х350 мм (шт) | 1 | 56.85 | 20,44 ---------- 2,94 | 33,47 ---------- 3,42 | 56.85 | 20,44 ---------- 2,94 | 33,47 ---------- 3,42 | 28,16 ---------- 7,14 | 11,23 ---------- 28,16 | 972.45 | 575,59 ---------- 20,99 | 375,87 ---------- 96,31
| Накладные расходы от ФОТ(671,9 руб.) |  | 97% |  |  | 23.14 |  |  |  | 97% | 651.74
| Сметная прибыль от ФОТ(671,9 руб.) |  | 51% |  |  | 12.17 |  |  |  | 51% | 342.67
| Всего с НР и СП |  |  |  |  | 92.16 |  |  |  |  | 1966.86
74 | ТЦ_20.4.04.02_22_0411161678_17.06.2022_02 --------------------------------- Бокс ЩРН-П-9 модулей навесной пластик (шт) | 1 | [6 empty] | ---------- 822,77 |  | 822.77 | ---------- 822,77
75 | ФЕРм08-03-575-01 --------------------------------- Прибор или аппарат (шт) | 6 | 10.6 | 10,22 ---------- 0,38 |  | 63.6 | 61,32 ---------- 2,28 |  | 28,16 ---------- 7,14 | 11,23 ---------- 28,16 | 1743.05 | 1726,77 ---------- 16,28
| Накладные расходы от ФОТ(1726,77 руб.) |  | 97% |  |  | 59.48 |  |  |  | 97% | 1674.97
| Сметная прибыль от ФОТ(1726,77 руб.) |  | 51% |  |  | 31.27 |  |  |  | 51% | 880.65
| Всего с НР и СП |  |  |  |  | 154.35 |  |  |  |  | 4298.67
76 | ТЦ_20.4.01.01_22_0411161678_17.06.2022_02 --------------------------------- Автоматический выключатель ВА 47-29 2р 32А 4,5 кА С ИЭК (шт) | 2 | [6 empty] | ---------- 224,28 |  | 448.56 | ---------- 448,56
77 | ТЦ_20.4.01.01_22_0411161678_17.06.2022_02 --------------------------------- Автоматический выключатель ВА 47-29 1р 25А 4,5 кА С ИЭК (шт) | 2 | [6 empty] | ---------- 96,67 |  | 193.34 | ---------- 193,34
78 | ТЦ_20.4.01.01_22_0411161678_17.06.2022_02 --------------------------------- Автоматический выключатель ВА 47-29 1р 16А 4,5 кА С ИЭК (шт) | 1 | [6 empty] | ---------- 93,14 |  | 93.14 | ---------- 93,14
79 | ТЦ_20.4.01.01_22_0411161678_17.06.2022_02 --------------------------------- Автоматический выключатель ВА 47-29 1р 10А 4,5 кА С ИЭК (шт) | 1 | [6 empty] | ---------- 106,57 |  | 106.57 | ---------- 106,57
80 | ФССЦ-20.5.03.03-0006 --------------------------------- Шины соединительные типа PI№ (штырь) двухрядные длиной 1000 мм 63А (100 шт) | 0,01 ---------- (1 / 100) | 6087.92 | ---------- 6087,92 |  | 60.88 | ---------- 60,88 |  | 28,16 ---------- 7,14 | 11,23 ---------- 28,16 | 434.68 | ---------- 434,68
81 | ФЕРм08-02-409-09 --------------------------------- Труба гофрированная ПВХ для защиты проводов и кабелей по установленным конструкциям, по стенам, колоннам, потолкам, основанию пола (100 м) | 0.1 | 156.33 | 139,54 ---------- 16,79 |  | 15.63 | 13,95 ---------- 1,68 |  | 28,16 ---------- 7,14 | 11,23 ---------- 28,16 | 404.93 | 392,94 ---------- 11,99
| Накладные расходы от ФОТ(392,94 руб.) |  | 97% |  |  | 13.53 |  |  |  | 97% | 381.15
| Сметная прибыль от ФОТ(392,94 руб.) |  | 51% |  |  | 7.11 |  |  |  | 51% | 200.4
| Всего с НР и СП |  |  |  |  | 36.27 |  |  |  |  | 986.48
82 | ТЦ_20.1.6._22_0411161678_17.06.2022_02 --------------------------------- Труба гофрированная ПНД д20 с зондом (м) | 10 | [6 empty] | ---------- 15,74 |  | 157.4 | ---------- 157,4
83 | ФЕРм08-02-412-03 --------------------------------- Затягивание провода в проложенные трубы и металлические рукава первого одножильного или многожильного в общей оплетке, суммарное сечение: до 16 мм2 (100 м) | 0.1 | 87.25 | 59,13 ---------- 22,69 | 5,43 ---------- 0,76 | 8.72 | 5,91 ---------- 2,27 | 0,54 ---------- 0,08 | 28,16 ---------- 7,14 | 11,23 ---------- 28,16 | 188.81 | 166,51 ---------- 16,2 | 6,1 ---------- 2,14
| Накладные расходы от ФОТ(168,65 руб.) |  | 97% |  |  | 5.81 |  |  |  | 97% | 163.59
| Сметная прибыль от ФОТ(168,65 руб.) |  | 51% |  |  | 3.05 |  |  |  | 51% | 86.01
| Всего с НР и СП |  |  |  |  | 17.58 |  |  |  |  | 438.41
84 | ТЦ_20.1.6._22_0411161678_17.06.2022_02 --------------------------------- Кабель ВВГнг LSLT х3х4 (м) | 10,2 ---------- (10*1,02) | [6 empty] | ---------- 120,36 |  | 1227.67 | ---------- 1227,67
85 | ТЦ_20.1.6._22_0411161678_17.06.2022_02 --------------------------------- Коробка GE 41235 85х85 х40мм OY распаячная (шт) | 2 | [6 empty] | ---------- 38,12 |  | 76.24 | ---------- 76,24
86 | ФЕРм08-03-591-02 --------------------------------- Выключатель: одноклавишный утопленного типа при скрытой проводке (100 шт) | 0.1 | 295.26 | 255,54 ---------- 34,95 | 4,77 ---------- 0,64 | 29.53 | 25,55 ---------- 3,5 | 0,48 ---------- 0,06 | 28,16 ---------- 7,14 | 11,23 ---------- 28,16 | 749.91 | 719,6 ---------- 24,95 | 5,36 ---------- 1,8
| Накладные расходы от ФОТ(721,4 руб.) |  | 97% |  |  | 24.84 |  |  |  | 97% | 699.76
| Сметная прибыль от ФОТ(721,4 руб.) |  | 51% |  |  | 13.06 |  |  |  | 51% | 367.91
| Всего с НР и СП |  |  |  |  | 67.43 |  |  |  |  | 1817.58
87 | ТЦ_20.4.1._22_0411161678_17.06.2022_02 --------------------------------- Выключатель 1 кл 10А КВАТРА (белый) (шт) | 1 | [6 empty] | ---------- 55,26 |  | 55.26 | ---------- 55,26
88 | ТЦ_20.1.6._22_0411161678_17.06.2022_02 --------------------------------- Коробка СЗМ2 (шт) | 1 | [6 empty] | ---------- 8 |  | 8 | ---------- 8
89 | ФЕРм08-03-594-11 --------------------------------- Светильник в подвесных потолках, устанавливаемый: на подвесках, количество ламп в светильнике до 4 (100 шт) | 0.02 | 5914.05 | 2515,71 ---------- 3208,16 | 190,18 ---------- 24,85 | 118.27 | 50,31 ---------- 64,16 | 3,8 ---------- 0,5 | 28,16 ---------- 7,14 | 11,23 ---------- 28,16 | 1917.69 | 1416,85 ---------- 458,13 | 42,71 ---------- 14
| Накладные расходы от ФОТ(1430,85 руб.) |  | 97% |  |  | 49.29 |  |  |  | 97% | 1387.92
| Сметная прибыль от ФОТ(1430,85 руб.) |  | 51% |  |  | 25.91 |  |  |  | 51% | 729.73
| Всего с НР и СП |  |  |  |  | 193.47 |  |  |  |  | 4035.34
90 | ТЦ_20.3.3.7._22_0411161678_17.06.2022_02 --------------------------------- Светильник светодиодный ДВО 6560-Р 36 Вт 6500К 595х595х20 (шт) | 2 | [6 empty] | ---------- 858,46 |  | 1716.92 | ---------- 1716,92
700*1,02
Итого по разделу 1 Помещение №1 | [5 empty] | 18701.05 |  |  |  |  | 255954.35
Раздел 2. Помещение№2 , помещение №3
Демонтажные работы
91 | ФЕР46-04-012-03 --------------------------------- Разборка деревянных заполнений проемов: дверных и воротных (100 м2) | 0.04 | 979.35 | 737.4 | 241,95 ---------- 104,49 | 39.18 | 29.5 | 9,68 ---------- 4,18 | 28,16 ---------- 7,14 | 11,23 ---------- 28,16 | 939.29 | 830.61 | 108,68 ---------- 117,7
| Накладные расходы от ФОТ(948,31 руб.) |  | 91% |  |  | 30.65 |  |  |  | 91% | 862.96
| Сметная прибыль от ФОТ(948,31 руб.) |  | 52% |  |  | 17.51 |  |  |  | 52% | 493.12
| Всего с НР и СП |  |  |  |  | 87.34 |  |  |  |  | 2295.37
92 | ФЕР46-04-006-03 --------------------------------- Разборка деревянных перегородок: чистых щитовых дощатых (100 м2) | 0.194 | 435.33 | 221.51 | 213,82 ---------- 92,34 | 84.45 | 42.97 | 41,48 ---------- 17,91 | 28,16 ---------- 7,14 | 11,23 ---------- 28,16 | 1675.95 | 1210.12 | 465,83 ---------- 504,46
| Накладные расходы от ФОТ(1714,58 руб.) |  | 91% |  |  | 55.4 |  |  |  | 91% | 1560.27
| Сметная прибыль от ФОТ(1714,58 руб.) |  | 52% |  |  | 31.66 |  |  |  | 52% | 891.58
| Всего с НР и СП |  |  |  |  | 171.51 |  |  |  |  | 4127.8
93 | ФЕРр63-15-2 --------------------------------- Разборка элементов облицовки потолков с разборкой каркаса: пластиковых панелей (100 м2) | 0,178 ---------- ((27,8-10) / 100) | 221.66 | 221.66 |  | 39.46 | 39.46 |  | 28,16 ---------- 7,14 | 11,23 ---------- 28,16 | 1111.07 | 1111.07
| Накладные расходы от ФОТ(1111,07 руб.) |  | 90% |  |  | 35.51 |  |  |  | 90% | 999.96
| Сметная прибыль от ФОТ(1111,07 руб.) |  | 45% |  |  | 17.76 |  |  |  | 45% | 499.98
| Всего с НР и СП |  |  |  |  | 92.73 |  |  |  |  | 2611.01
94 | ФЕРр63-7-5 --------------------------------- Разборка облицовки стен: из керамических глазурованных плиток (100 м2) | 0,604 ---------- (((76,4-16)) / 100) | 680.75 | 584.74 | 96,01 ---------- 4,73 | 411.17 | 353.18 | 57,99 ---------- 2,86 | 28,16 ---------- 7,14 | 11,23 ---------- 28,16 | 10596.86 | 9945.63 | 651,23 ---------- 80,45
| Накладные расходы от ФОТ(10026,08 руб.) |  | 90% |  |  | 320.44 |  |  |  | 90% | 9023.47
| Сметная прибыль от ФОТ(10026,08 руб.) |  | 45% |  |  | 160.22 |  |  |  | 45% | 4511.74
| Всего с НР и СП |  |  |  |  | 891.83 |  |  |  |  | 24132.07
95 | ФЕР46-02-009-02 --------------------------------- Отбивка штукатурки с поверхностей: стен и потолков кирпичных (100 м2) | 0,601 ---------- (((91-30,9)) / 100) | 178 | 178 |  | 106.98 | 106.98 |  | 28,16 ---------- 7,14 | 11,23 ---------- 28,16 | 3012.5 | 3012.5
| Накладные расходы от ФОТ(3012,5 руб.) |  | 103% |  |  | 110.19 |  |  |  | 103% | 3102.88
| Сметная прибыль от ФОТ(3012,5 руб.) |  | 59% |  |  | 63.12 |  |  |  | 59% | 1777.38
| Всего с НР и СП |  |  |  |  | 280.29 |  |  |  |  | 7892.76
96 | ФЕРр57-2-8 --------------------------------- Разборка покрытий полов: из керамогранитных плит (100 м2) | 0,177 ---------- (((27,8-10,1)) / 100) | 684.54 | 659.84 | 24,7 ---------- 10,67 | 121.16 | 116.79 | 4,37 ---------- 1,89 | 28,16 ---------- 7,14 | 11,23 ---------- 28,16 | 3337.95 | 3288.85 | 49,1 ---------- 53,18
| Накладные расходы от ФОТ(3342,03 руб.) |  | 89% |  |  | 105.63 |  |  |  | 89% | 2974.41
| Сметная прибыль от ФОТ(3342,03 руб.) |  | 49% |  |  | 58.15 |  |  |  | 49% | 1637.59
| Всего с НР и СП |  |  |  |  | 284.94 |  |  |  |  | 7949.95
97 | ФЕРр69-19-3 --------------------------------- Разборка горизонтальных поверхностей бетонных конструкций при помощи отбойных молотков, бетон марки: 200 (м3) | 1.9 | 660.09 | 225.19 | 434.9 | 1254.17 | 427.86 | 826.31 | 28,16 ---------- 7,14 | 11,23 ---------- 28,16 | 21328.03 | 12048.57 | 9279.46
| Накладные расходы от ФОТ(12048,57 руб.) |  | 92% |  |  | 393.63 |  |  |  | 92% | 11084.68
| Сметная прибыль от ФОТ(12048,57 руб.) |  | 44% |  |  | 188.26 |  |  |  | 44% | 5301.37
| Всего с НР и СП |  |  |  |  | 1836.06 |  |  |  |  | 37714.08
98 | ФЕРр65-14-1 --------------------------------- Разборка трубопроводов из водогазопроводных труб в зданиях и сооружениях на резьбе диаметром: до 32 мм (100 м) | 0.2 | 322.43 | 322.43 |  | 64.49 | 64.49 |  | 28,16 ---------- 7,14 | 11,23 ---------- 28,16 | 1815.93 | 1815.93
| Накладные расходы от ФОТ(1815,93 руб.) |  | 87% |  |  | 56.11 |  |  |  | 87% | 1579.86
| Сметная прибыль от ФОТ(1815,93 руб.) |  | 44% |  |  | 28.38 |  |  |  | 44% | 799.01
| Всего с НР и СП |  |  |  |  | 148.98 |  |  |  |  | 4194.8
99 | ФЕРр65-1-1 --------------------------------- Разборка трубопроводов из водогазопроводных труб диаметром: до 25 мм (100 м) | 0,12 ---------- (12/100) | 263.63 | 230,97 ---------- 28,1 | 4,56 ---------- 0,68 | 31.64 | 27,72 ---------- 3,37 | 0,55 ---------- 0,08 | 28,16 ---------- 7,14 | 11,23 ---------- 28,16 | 810.72 | 780,49 ---------- 24,08 | 6,15 ---------- 2,3
| Накладные расходы от ФОТ(782,79 руб.) |  | 87% |  |  | 24.19 |  |  |  | 87% | 681.03
| Сметная прибыль от ФОТ(782,79 руб.) |  | 44% |  |  | 12.23 |  |  |  | 44% | 344.43
| Всего с НР и СП |  |  |  |  | 68.06 |  |  |  |  | 1836.18
100 | ФЕРр65-2-1 --------------------------------- Разборка трубопроводов из чугунных канализационных труб диаметром: 50 мм (100 м) | 0,07 ---------- (7 / 100) | 587.05 | 582.05 | 5 ---------- 2,16 | 41.09 | 40.74 | 0,35 ---------- 0,15 | 28,16 ---------- 7,14 | 11,23 ---------- 28,16 | 1151.27 | 1147.34 | 3,93 ---------- 4,26
| Накладные расходы от ФОТ(1151,6 руб.) |  | 87% |  |  | 35.57 |  |  |  | 87% | 1001.89
| Сметная прибыль от ФОТ(1151,6 руб.) |  | 44% |  |  | 17.99 |  |  |  | 44% | 506.7
| Всего с НР и СП |  |  |  |  | 94.65 |  |  |  |  | 2659.86
101 | ФЕРр65-2-2 --------------------------------- Разборка трубопроводов из чугунных канализационных труб диаметром: 100 мм (100 м) | 0,07 ---------- (7 / 100) | 731.64 | 721.64 | 10 ---------- 4,32 | 51.21 | 50.51 | 0,7 ---------- 0,3 | 28,16 ---------- 7,14 | 11,23 ---------- 28,16 | 1430.36 | 1422.5 | 7,86 ---------- 8,52
| Накладные расходы от ФОТ(1431,02 руб.) |  | 87% |  |  | 44.2 |  |  |  | 87% | 1244.99
| Сметная прибыль от ФОТ(1431,02 руб.) |  | 44% |  |  | 22.36 |  |  |  | 44% | 629.65
| Всего с НР и СП |  |  |  |  | 117.77 |  |  |  |  | 3305
102 | ФЕРр65-3-11 --------------------------------- Снятие колонок: водогрейных (100 шт) | 0,01 ---------- (1 / 100) | 1058.14 | 1034.69 | 23,45 ---------- 10,13 | 10.58 | 10.35 | 0,23 ---------- 0,1 | 28,16 ---------- 7,14 | 11,23 ---------- 28,16 | 294 | 291.37 | 2,63 ---------- 2,85
| Накладные расходы от ФОТ(294,22 руб.) |  | 87% |  |  | 9.09 |  |  |  | 87% | 255.97
| Сметная прибыль от ФОТ(294,22 руб.) |  | 44% |  |  | 4.6 |  |  |  | 44% | 129.46
| Всего с НР и СП |  |  |  |  | 24.27 |  |  |  |  | 679.43
103 | ФЕРр65-4-1 --------------------------------- Демонтаж: умывальников и раковин (100 шт) | 0,02 ---------- (2 / 100) | 445.72 | 437.59 | 8,13 ---------- 3,51 | 8.91 | 8.75 | 0,16 ---------- 0,07 | 28,16 ---------- 7,14 | 11,23 ---------- 28,16 | 248.28 | 246.45 | 1,83 ---------- 1,98
| Накладные расходы от ФОТ(248,43 руб.) |  | 87% |  |  | 7.67 |  |  |  | 87% | 216.13
| Сметная прибыль от ФОТ(248,43 руб.) |  | 44% |  |  | 3.88 |  |  |  | 44% | 109.31
| Всего с НР и СП |  |  |  |  | 20.46 |  |  |  |  | 573.72
104 | ФЕРр65-3-7 --------------------------------- Снятие смесителя: без душевой сетки (100 шт) | 0,02 ---------- (2 / 100) | 315.33 | 313.14 | 2,19 ---------- 0,95 | 6.3 | 6.26 | 0,04 ---------- 0,02 | 28,16 ---------- 7,14 | 11,23 ---------- 28,16 | 176.85 | 176.36 | 0,49 ---------- 0,54
| Накладные расходы от ФОТ(176,9 руб.) |  | 87% |  |  | 5.46 |  |  |  | 87% | 153.9
| Сметная прибыль от ФОТ(176,9 руб.) |  | 44% |  |  | 2.76 |  |  |  | 44% | 77.84
| Всего с НР и СП |  |  |  |  | 14.52 |  |  |  |  | 408.59
105 | ФССЦпг-01-01-01-041 --------------------------------- Погрузо-разгрузочные работы при автомобильных перевозках: Погрузка мусора строительного с погрузкой вручную (1 т груза) | 10 | 42.98 |  | 42.98 | 429.8 |  | 429.8 | 28,16 ---------- 7,14 | 11,23 ---------- 28,16 | 4826.65 |  | 4826.65
| Всего с НР и СП |  |  |  |  | 429.8 |  |  |  |  | 4826.65
106 | ФССЦпг-03-21-01-010 --------------------------------- Перевозка грузов автомобилями-самосвалами грузоподъемностью 10 т работающих вне карьера на расстояние: I класс груза до 10 км (1 т груза) | 10 | 11.42 |  | 11.42 | 114.2 |  | 114.2 | 28,16 ---------- 7,14 | 11,23 ---------- 28,16 | 1282.47 |  | 1282.47
| Всего с НР и СП |  |  |  |  | 114.2 |  |  |  |  | 1282.47
потолок
107 | ФЕР15-01-047-15 --------------------------------- Устройство потолков: плитно-ячеистых по каркасу из оцинкованного профиля (100 м2) | 0,177 ---------- (17,7 / 100) | 6623.23 | 963,12 ---------- 5335,4 | 324,71 ---------- 63,39 | 1172.31 | 170,47 ---------- 944,37 | 57,47 ---------- 11,22 | 28,16 ---------- 7,14 | 11,23 ---------- 28,16 | 12188.7 | 4800,5 ---------- 6742,77 | 645,43 ---------- 315,96
| Накладные расходы от ФОТ(5116,46 руб.) |  | 100% |  |  | 181.69 |  |  |  | 100% | 5116.46
| Сметная прибыль от ФОТ(5116,46 руб.) |  | 49% |  |  | 89.03 |  |  |  | 49% | 2507.07
| Всего с НР и СП |  |  |  |  | 1443.03 |  |  |  |  | 19812.23
стены
108 | ФЕР15-02-016-01 --------------------------------- Штукатурка поверхностей внутри здания цементно-известковым или цементным раствором по камню и бетону: простая стен (100 м2) | 0.6 | 1540.7 | 589,55 ---------- 865,26 | 85,89 ---------- 50,25 | 924.42 | 353,73 ---------- 519,16 | 51,53 ---------- 30,15 | 28,16 ---------- 7,14 | 11,23 ---------- 28,16 | 14246.54 | 9961,04 ---------- 3706,77 | 578,73 ---------- 849,02
| Накладные расходы от ФОТ(10810,06 руб.) |  | 100% |  |  | 383.88 |  |  |  | 100% | 10810.06
| Сметная прибыль от ФОТ(10810,06 руб.) |  | 49% |  |  | 188.1 |  |  |  | 49% | 5296.93
| Всего с НР и СП |  |  |  |  | 1496.4 |  |  |  |  | 30353.53
109 | ФЕР15-01-019-05 --------------------------------- Гладкая облицовка стен, столбов, пилястр и откосов (без карнизных, плинтусных и угловых плиток) без установки плиток туалетного гарнитура на клее из сухих смесей: по кирпичу и бетону (100 м2) | 0,6 ---------- (60 / 100) | 1090.96 | 1058,09 ---------- 1,12 | 31,75 ---------- 17,53 | 654.57 | 634,85 ---------- 0,67 | 19,05 ---------- 10,52 | 28,16 ---------- 7,14 | 11,23 ---------- 28,16 | 18096.22 | 17877,49 ---------- 4,8 | 213,93 ---------- 296,19
| Накладные расходы от ФОТ(18173,68 руб.) |  | 100% |  |  | 645.37 |  |  |  | 100% | 18173.68
| Сметная прибыль от ФОТ(18173,68 руб.) |  | 49% |  |  | 316.23 |  |  |  | 49% | 8905.1
| Всего с НР и СП |  |  |  |  | 1616.17 |  |  |  |  | 45175
110 | ФССЦ-06.2.01.02-0012 --------------------------------- Плитка керамическая глазурованная для внутренней облицовки стен гладкая, цветная однотонная без завала (м2) | 60 | 108.12 | ---------- 108,12 |  | 6487.2 | ---------- 6487,2 |  | 28,16 ---------- 7,14 | 11,23 ---------- 28,16 | 46318.61 | ---------- 46318,61
111 | ФССЦ-14.1.06.02-0004 --------------------------------- Клей для плитки Ветонит "KL FIX" (сухая смесь) (т) | 0.225 | 3019.22 | ---------- 3019,22 |  | 679.32 | ---------- 679,32 |  | 28,16 ---------- 7,14 | 11,23 ---------- 28,16 | 4850.38 | ---------- 4850,38
112 | ФССЦ-04.3.02.09-0102 --------------------------------- Смеси сухие водостойкие для затирки межплиточных швов шириной 1-6 мм (различная цветовая гамма) (т) | 0.03 | 6513 | ---------- 6513 |  | 195.39 | ---------- 195,39 |  | 28,16 ---------- 7,14 | 11,23 ---------- 28,16 | 1395.08 | ---------- 1395,08
113 | ФЕР09-03-046-02 --------------------------------- Монтаж перегородок: из алюминиевых сплавов звукоизоляционных (100 м2) | 0,257 ---------- (25,7 / 100) | 2803.85 | 2172,96 ---------- 245,82 | 385,07 ---------- 22,35 | 720.59 | 558,45 ---------- 63,18 | 98,96 ---------- 5,74 | 28,16 ---------- 7,14 | 11,23 ---------- 28,16 | 17288.39 | 15725,97 ---------- 451,07 | 1111,35 ---------- 161,75
| Накладные расходы от ФОТ(15887,72 руб.) |  | 93% |  |  | 524.7 |  |  |  | 93% | 14775.58
| Сметная прибыль от ФОТ(15887,72 руб.) |  | 62% |  |  | 349.8 |  |  |  | 62% | 9850.39
| Всего с НР и СП |  |  |  |  | 1595.09 |  |  |  |  | 41914.36
114 | ТЦ_11.3.03.15_54_5402053957_01.06.2022_01 --------------------------------- Сантехнические перегородки ТИП Т-3 , ТИП Т-2(алюминиевый профиль, ЛДСП 16 мм ,цвет-белый) (к-т) | 25.7 | [6 empty] | ---------- 2285,87 |  | 58746.86 | ---------- 58746,86
69114/25,7/1,2*1,02
пол
115 | ФЕР11-01-002-04 --------------------------------- Устройство подстилающих слоев: щебеночных (м3) | 2.66 | 79.09 | 28,71 ---------- 0,37 | 50,01 ---------- 5,54 | 210.38 | 76,37 ---------- 0,98 | 133,03 ---------- 14,74 | 28,16 ---------- 7,14 | 11,23 ---------- 28,16 | 3651.46 | 2150,54 ---------- 7,03 | 1493,89 ---------- 414,98
| Накладные расходы от ФОТ(2565,52 руб.) |  | 112% |  |  | 102.04 |  |  |  | 112% | 2873.38
| Сметная прибыль от ФОТ(2565,52 руб.) |  | 65% |  |  | 59.22 |  |  |  | 65% | 1667.59
| Всего с НР и СП |  |  |  |  | 371.64 |  |  |  |  | 8192.43
116 | ФССЦ-02.2.05.04-1782 --------------------------------- Щебень М 1000, фракция 20-40 мм, группа 2 (м3) | 3.458 | 166.8 | ---------- 166,8 |  | 576.79 | ---------- 576,79 |  | 28,16 ---------- 7,14 | 11,23 ---------- 28,16 | 4118.31 | ---------- 4118,31
117 | ФЕР11-01-002-01 --------------------------------- Устройство подстилающих слоев: песчаных (м3) | 0.89 | 53.44 | 25,83 ---------- 0,37 | 27,24 ---------- 3,01 | 47.56 | 22,99 ---------- 0,33 | 24,24 ---------- 2,68 | 28,16 ---------- 7,14 | 11,23 ---------- 28,16 | 921.97 | 647,36 ---------- 2,35 | 272,26 ---------- 75,44
| Накладные расходы от ФОТ(722,8 руб.) |  | 112% |  |  | 28.75 |  |  |  | 112% | 809.54
| Сметная прибыль от ФОТ(722,8 руб.) |  | 65% |  |  | 16.69 |  |  |  | 65% | 469.82
| Всего с НР и СП |  |  |  |  | 93 |  |  |  |  | 2201.33
118 | ФССЦ-02.3.01.02-0033 --------------------------------- Песок природный обогащенный для строительных работ средний (м3) | 0.9968 | 70.6 | ---------- 70,6 |  | 70.37 | ---------- 70,37 |  | 28,16 ---------- 7,14 | 11,23 ---------- 28,16 | 502.47 | ---------- 502,47
119 | ФЕР26-01-041-05 --------------------------------- Изоляция изделиями из пенопласта насухо холодных поверхностей покрытий и перекрытий (м3) | 0.885 | 112.39 | 89.02 | 23,37 ---------- 3,6 | 99.46 | 78.78 | 20,68 ---------- 3,19 | 28,16 ---------- 7,14 | 11,23 ---------- 28,16 | 2450.78 | 2218.52 | 232,26 ---------- 89,72
| Накладные расходы от ФОТ(2308,24 руб.) |  | 97% |  |  | 79.51 |  |  |  | 97% | 2238.99
| Сметная прибыль от ФОТ(2308,24 руб.) |  | 55% |  |  | 45.08 |  |  |  | 55% | 1269.53
| Всего с НР и СП |  |  |  |  | 224.05 |  |  |  |  | 5959.3
120 | ТЦ_12.2.01.00_22_226900276201_22.06.2022_02 --------------------------------- Утеплитель Пеноплекс-35 (м3) | 0.9027 | [6 empty] | ---------- 7603,25 |  | 6863.45 | ---------- 6863,45
121 | ФЕР11-01-002-09 --------------------------------- Устройство подстилающих слоев: бетонных (м3) | 1.21 | 38.44 | 30,67 ---------- 7,53 | 0.24 | 46.51 | 37,11 ---------- 9,11 | 0.29 | 28,16 ---------- 7,14 | 11,23 ---------- 28,16 | 1113.35 | 1045,04 ---------- 65,05 | 3.26
| Накладные расходы от ФОТ(1045,04 руб.) |  | 112% |  |  | 41.56 |  |  |  | 112% | 1170.44
| Сметная прибыль от ФОТ(1045,04 руб.) |  | 65% |  |  | 24.12 |  |  |  | 65% | 679.28
| Всего с НР и СП |  |  |  |  | 112.19 |  |  |  |  | 2963.07
122 | ФССЦ-04.1.02.05-0008 --------------------------------- Смеси бетонные тяжелого бетона (БСТ), класс В22,5 (М300) (м3) | 1.2342 | 700 | ---------- 700 |  | 863.94 | ---------- 863,94 |  | 28,16 ---------- 7,14 | 11,23 ---------- 28,16 | 6168.53 | ---------- 6168,53
123 | ФЕР06-03-004-12 --------------------------------- Армирование подстилающих слоев и набетонок (т) | 0.037 | 418.83 | 102,78 ---------- 285,6 | 30,45 ---------- 4,35 | 15.5 | 3,8 ---------- 10,57 | 1,13 ---------- 0,16 | 28,16 ---------- 7,14 | 11,23 ---------- 28,16 | 195.19 | 107,09 ---------- 75,45 | 12,65 ---------- 4,53
| Накладные расходы от ФОТ(111,62 руб.) |  | 102% |  |  | 4.04 |  |  |  | 102% | 113.85
| Сметная прибыль от ФОТ(111,62 руб.) |  | 58% |  |  | 2.3 |  |  |  | 58% | 64.74
| Всего с НР и СП |  |  |  |  | 21.84 |  |  |  |  | 373.78
124 | ФССЦ-08.4.02.06-0003 --------------------------------- Сетка сварная из холоднотянутой проволоки 4-5 мм (т) | 0.037 | 8780.09 | ---------- 8780,09 |  | 324.86 | ---------- 324,86 |  | 28,16 ---------- 7,14 | 11,23 ---------- 28,16 | 2319.52 | ---------- 2319,52
125 | ФЕР11-01-004-01 --------------------------------- Устройство гидроизоляции оклеечной рулонными материалами: на мастике битумной с минеральными кислотоупорными наполнителями и армирующей добавкой, первый слой (100 м2) | 0,177 ---------- (17,7 / 100) | 1778.67 | 468,83 ---------- 1001,18 | 308,66 ---------- 12,11 | 314.82 | 82,98 ---------- 177,21 | 54,63 ---------- 2,14 | 28,16 ---------- 7,14 | 11,23 ---------- 28,16 | 4215.6 | 2336,8 ---------- 1265,27 | 613,53 ---------- 60,36
| Накладные расходы от ФОТ(2397,16 руб.) |  | 112% |  |  | 95.33 |  |  |  | 112% | 2684.82
| Сметная прибыль от ФОТ(2397,16 руб.) |  | 65% |  |  | 55.33 |  |  |  | 65% | 1558.15
| Всего с НР и СП |  |  |  |  | 465.48 |  |  |  |  | 8458.57
126 | ФССЦ-12.1.02.15-0041 --------------------------------- Материал рулонный гидроизоляционный изол, резино-битумный, без полимерных добавок (м2) | 19.824 | 12.37 | ---------- 12,37 |  | 245.22 | ---------- 245,22 |  | 28,16 ---------- 7,14 | 11,23 ---------- 28,16 | 1750.89 | ---------- 1750,89
127 | ФЕР11-01-011-01 --------------------------------- Устройство стяжек: цементных толщиной 20 мм (100 м2) | 0,177 ---------- (17,7 / 100) | 334.81 | 282,66 ---------- 8,54 | 43,61 ---------- 17,15 | 59.26 | 50,03 ---------- 1,51 | 7,72 ---------- 3,04 | 28,16 ---------- 7,14 | 11,23 ---------- 28,16 | 1506.34 | 1408,87 ---------- 10,79 | 86,68 ---------- 85,48
| Накладные расходы от ФОТ(1494,35 руб.) |  | 112% |  |  | 59.44 |  |  |  | 112% | 1673.67
| Сметная прибыль от ФОТ(1494,35 руб.) |  | 65% |  |  | 34.5 |  |  |  | 65% | 971.33
| Всего с НР и СП |  |  |  |  | 153.2 |  |  |  |  | 4151.34
128 | ФЕР11-01-011-02 --------------------------------- Устройство стяжек: на каждые 5 мм изменения толщины стяжки добавлять или исключать к расценке 11-01-011-01 (100 м2) --------------------------------- (ПЗ=4 (ОЗП=4; ЭМ=4 к расх.; ЗПМ=4; МАТ=4 к расх.; ТЗ=4; ТЗМ=4)) | 0,177 ---------- (17,7 / 100) | 44.2 | 13.96 | 30,24 ---------- 11,36 | 7.82 | 2.47 | 5,35 ---------- 2,01 | 28,16 ---------- 7,14 | 11,23 ---------- 28,16 | 129.69 | 69.58 | 60,11 ---------- 56,62
| Накладные расходы от ФОТ(126,2 руб.) |  | 112% |  |  | 5.02 |  |  |  | 112% | 141.34
| Сметная прибыль от ФОТ(126,2 руб.) |  | 65% |  |  | 2.91 |  |  |  | 65% | 82.03
| Всего с НР и СП |  |  |  |  | 15.75 |  |  |  |  | 353.06
129 | ФССЦ-04.3.01.09-0014 --------------------------------- Раствор готовый кладочный, цементный, М100 (м3) | 0.72216 | 519.8 | ---------- 519,8 |  | 375.38 | ---------- 375,38 |  | 28,16 ---------- 7,14 | 11,23 ---------- 28,16 | 2680.2 | ---------- 2680,2
130 | ФЕР11-01-047-01 --------------------------------- Устройство покрытий из плит керамогранитных размером: 40х40 см (100 м2) | 0,177 ---------- (17,7 / 100) | 2823.23 | 2713,07 ---------- 85,74 | 24,42 ---------- 17,53 | 499.71 | 480,21 ---------- 15,18 | 4,32 ---------- 3,1 | 28,16 ---------- 7,14 | 11,23 ---------- 28,16 | 13679.71 | 13522,81 ---------- 108,36 | 48,54 ---------- 87,38
| Накладные расходы от ФОТ(13610,19 руб.) |  | 112% |  |  | 541.31 |  |  |  | 112% | 15243.41
| Сметная прибыль от ФОТ(13610,19 руб.) |  | 65% |  |  | 314.15 |  |  |  | 65% | 8846.62
| Всего с НР и СП |  |  |  |  | 1355.17 |  |  |  |  | 37769.74
131 | ФССЦ-06.2.05.03-0003 --------------------------------- Плитка керамогранитная многоцветная неполированная, размер 400х400х9 мм (м2) | 18.054 | 140.45 | ---------- 140,45 |  | 2535.68 | ---------- 2535,68 |  | 28,16 ---------- 7,14 | 11,23 ---------- 28,16 | 18104.79 | ---------- 18104,79
132 | ФССЦ-14.1.06.02-0004 --------------------------------- Клей для плитки Ветонит "KL FIX" (сухая смесь) (т) | 0.2124 | 3019.22 | ---------- 3019,22 |  | 641.28 | ---------- 641,28 |  | 28,16 ---------- 7,14 | 11,23 ---------- 28,16 | 4578.76 | ---------- 4578,76
133 | ФССЦ-14.4.01.02-0113 --------------------------------- Грунтовка акриловая, антисептическая, глубокого проникновения (кг) | 3,54 ---------- (17,7*0,2) | 15.25 | ---------- 15,25 |  | 53.99 | ---------- 53,99 |  | 28,16 ---------- 7,14 | 11,23 ---------- 28,16 | 385.45 | ---------- 385,45
проемы
134 | ФЕР10-01-039-01 --------------------------------- Установка блоков в наружных и внутренних дверных проемах: в каменных стенах, площадь проема до 3 м2 (100 м2) | 0,0337 ---------- (3,37 / 100) | 4043.34 | 821,89 ---------- 2088,57 | 1132,88 ---------- 172,57 | 136.26 | 27,7 ---------- 70,38 | 38,18 ---------- 5,82 | 28,16 ---------- 7,14 | 11,23 ---------- 28,16 | 1711.26 | 779,97 ---------- 502,55 | 428,74 ---------- 163,77
| Накладные расходы от ФОТ(943,74 руб.) |  | 108% |  |  | 36.2 |  |  |  | 108% | 1019.24
| Сметная прибыль от ФОТ(943,74 руб.) |  | 55% |  |  | 18.44 |  |  |  | 55% | 519.06
| Всего с НР и СП |  |  |  |  | 190.9 |  |  |  |  | 3249.56
135 | ТЦ_11.2.02.00_22_2209015612_22.06.2022_02 --------------------------------- Полотно Леском модель Техно 800мм (шт) | 2 | [6 empty] | ---------- 4723,62 |  | 9447.24 | ---------- 9447,24
4631*1,02
136 | ТЦ_11.2.02.00_22_2209015612 22.06.2022_02 --------------------------------- Стойка коробки (шт) | 5 | [6 empty] | ---------- 547,4 |  | 2737 | ---------- 2737
644*1,02
137 | ТЦ_11.2.02.00_22_2209015612 22.06.2022_02 --------------------------------- Шарнир врезной Аверс никель (шт) | 4 | [6 empty] | ---------- 178,5 |  | 714 | ---------- 714
350/2*1,02
138 | ФЕР10-01-060-01 --------------------------------- Установка и крепление наличников (100 м) | 0,1 ---------- (10 / 100) | 75.02 | 63,89 ---------- 8,5 | 2,63 ---------- 0,46 | 7.5 | 6,39 ---------- 0,85 | 0,26 ---------- 0,05 | 28,16 ---------- 7,14 | 11,23 ---------- 28,16 | 188.93 | 179,91 ---------- 6,07 | 2,95 ---------- 1,3
| Накладные расходы от ФОТ(181,21 руб.) |  | 108% |  |  | 6.96 |  |  |  | 108% | 195.71
| Сметная прибыль от ФОТ(181,21 руб.) |  | 55% |  |  | 3.54 |  |  |  | 55% | 99.67
| Всего с НР и СП |  |  |  |  | 18 |  |  |  |  | 484.31
139 | ТЦ_11.2.02.00_22_2209015612 22.06.2022_02 --------------------------------- Наличник Леском (шт) | 10 | [6 empty] | ---------- 346,8 |  | 3468 | ---------- 3468
340*1.02
140 | ФЕР10-01-049-03 --------------------------------- Установка: в готовые гнезда врезных дверных замков с ручками (10 шт) | 0,2 ---------- (2 / 10) | 40.61 | 37,9 ---------- 2,16 | 0,55 ---------- 0,07 | 8.12 | 7,58 ---------- 0,43 | 0,11 ---------- 0,01 | 28,16 ---------- 7,14 | 11,23 ---------- 28,16 | 217.77 | 213,45 ---------- 3,08 | 1,24 ---------- 0,39
| Накладные расходы от ФОТ(213,84 руб.) |  | 108% |  |  | 8.2 |  |  |  | 108% | 230.95
| Сметная прибыль от ФОТ(213,84 руб.) |  | 55% |  |  | 4.17 |  |  |  | 55% | 117.61
| Всего с НР и СП |  |  |  |  | 20.49 |  |  |  |  | 566.33
141 | ТЦ_11.2.02.00_22_2209015612 22.06.2022_02 --------------------------------- Ручка RАР-3 бел.никель/хром (шт) | 2 | [6 empty] | ---------- 612 |  | 1224 | ---------- 1224
600*1,02
142 | ТЦ_11.2.02.00_22_2209015612 22.06.2022_02 --------------------------------- Morelli Защелка бесшумная сантехническая,никель (шт) | 2 | [6 empty] | ---------- 561 |  | 1122 | ---------- 1122
550*1,02
143 | ТЦ_11.2.02.00_22_2209015612 22.06.2022_02 --------------------------------- Завертка сантехническая Rucetti RAP WC SN/CP бел.никель/хром (шт) | 2 | [6 empty] | ---------- 663 |  | 1326 | ---------- 1326
650*1,02
Трап канализационный
144 | ФЕР11-01-004-01 --------------------------------- Устройство гидроизоляции оклеечной рулонными материалами: на мастике битумной с минеральными кислотоупорными наполнителями и армирующей добавкой, первый слой (100 м2) | 0,018 ---------- (1,8 / 100) | 1778.67 | 468,83 ---------- 1001,18 | 308,66 ---------- 12,11 | 32.02 | 8,44 ---------- 18,02 | 5,56 ---------- 0,22 | 28,16 ---------- 7,14 | 11,23 ---------- 28,16 | 428.7 | 237,64 ---------- 128,67 | 62,39 ---------- 6,14
| Накладные расходы от ФОТ(243,78 руб.) |  | 112% |  |  | 9.7 |  |  |  | 112% | 273.03
| Сметная прибыль от ФОТ(243,78 руб.) |  | 65% |  |  | 5.63 |  |  |  | 65% | 158.46
| Всего с НР и СП |  |  |  |  | 47.35 |  |  |  |  | 860.19
145 | ФССЦ-12.1.02.15-0041 --------------------------------- Материал рулонный гидроизоляционный изол, резино-битумный, без полимерных добавок (м2) | 2.016 | 12.37 | ---------- 12,37 |  | 24.94 | ---------- 24,94 |  | 28,16 ---------- 7,14 | 11,23 ---------- 28,16 | 178.06 | ---------- 178,06
146 | ФЕР11-01-002-09 --------------------------------- Устройство подстилающих слоев: бетонных (м3) | 0.2 | 38.44 | 30,67 ---------- 7,53 | 0.24 | 7.69 | 6,13 ---------- 1,51 | 0.05 | 28,16 ---------- 7,14 | 11,23 ---------- 28,16 | 184.02 | 172,73 ---------- 10,75 | 0.54
| Накладные расходы от ФОТ(172,73 руб.) |  | 112% |  |  | 6.87 |  |  |  | 112% | 193.46
| Сметная прибыль от ФОТ(172,73 руб.) |  | 65% |  |  | 3.98 |  |  |  | 65% | 112.27
| Всего с НР и СП |  |  |  |  | 18.54 |  |  |  |  | 489.75
147 | ФССЦ-04.1.02.05-0008 --------------------------------- Смеси бетонные тяжелого бетона (БСТ), класс В22,5 (М300) (м3) | 0.204 | 700 | ---------- 700 |  | 142.8 | ---------- 142,8 |  | 28,16 ---------- 7,14 | 11,23 ---------- 28,16 | 1019.59 | ---------- 1019,59
148 | ФЕР06-03-004-12 --------------------------------- Армирование подстилающих слоев и набетонок (т) | 0.0079 | 418.83 | 102,78 ---------- 285,6 | 30,45 ---------- 4,35 | 3.31 | 0,81 ---------- 2,26 | 0,24 ---------- 0,03 | 28,16 ---------- 7,14 | 11,23 ---------- 28,16 | 41.67 | 22,86 ---------- 16,11 | 2,7 ---------- 0,97
| Накладные расходы от ФОТ(23,83 руб.) |  | 102% |  |  | 0.86 |  |  |  | 102% | 24.31
| Сметная прибыль от ФОТ(23,83 руб.) |  | 58% |  |  | 0.49 |  |  |  | 58% | 13.82
| Всего с НР и СП |  |  |  |  | 4.66 |  |  |  |  | 79.8
149 | ФССЦ-08.4.02.06-0003 --------------------------------- Сетка сварная из холоднотянутой проволоки 4-5 мм (т) | 0.0079 | 8780.09 | ---------- 8780,09 |  | 69.36 | ---------- 69,36 |  | 28,16 ---------- 7,14 | 11,23 ---------- 28,16 | 495.25 | ---------- 495,25
150 | ФЕР11-01-047-01 --------------------------------- Устройство покрытий из плит керамогранитных размером: 40х40 см (100 м2) | 0,018 ---------- (1,8 / 100) | 2823.23 | 2713,07 ---------- 85,74 | 24,42 ---------- 17,53 | 50.82 | 48,84 ---------- 1,54 | 0,44 ---------- 0,32 | 28,16 ---------- 7,14 | 11,23 ---------- 28,16 | 1391.16 | 1375,2 ---------- 11,02 | 4,94 ---------- 8,89
| Накладные расходы от ФОТ(1384,09 руб.) |  | 112% |  |  | 55.06 |  |  |  | 112% | 1550.18
| Сметная прибыль от ФОТ(1384,09 руб.) |  | 65% |  |  | 31.95 |  |  |  | 65% | 899.66
| Всего с НР и СП |  |  |  |  | 137.83 |  |  |  |  | 3841
151 | ФССЦ-06.2.05.03-0003 --------------------------------- Плитка керамогранитная многоцветная неполированная, размер 400х400х9 мм (м2) | 1.836 | 140.45 | ---------- 140,45 |  | 257.87 | ---------- 257,87 |  | 28,16 ---------- 7,14 | 11,23 ---------- 28,16 | 1841.16 | ---------- 1841,16
152 | ФССЦ-14.1.06.02-0004 --------------------------------- Клей для плитки Ветонит "KL FIX" (сухая смесь) (т) | 0.0216 | 3019.22 | ---------- 3019,22 |  | 65.22 | ---------- 65,22 |  | 28,16 ---------- 7,14 | 11,23 ---------- 28,16 | 465.64 | ---------- 465,64
153 | ФССЦ-14.4.01.02-0113 --------------------------------- Грунтовка акриловая, антисептическая, глубокого проникновения (кг) | 0,36 ---------- (1,8*0,2) | 15.25 | ---------- 15,25 |  | 5.49 | ---------- 5,49 |  | 28,16 ---------- 7,14 | 11,23 ---------- 28,16 | 39.2 | ---------- 39,2
водоснабжение
154 | ФЕР16-04-005-02 --------------------------------- Прокладка внутренних трубопроводов водоснабжения и отопления из многослойных полипропиленовых труб, из заранее собранных узлов, наружным диаметром: 25 мм (100 м) | 0,12 ---------- (12 / 100) | 241.91 | 123,89 ---------- 77,51 | 40,51 ---------- 0,49 | 29.03 | 14,87 ---------- 9,3 | 4,86 ---------- 0,06 | 28,16 ---------- 7,14 | 11,23 ---------- 28,16 | 539.65 | 418,65 ---------- 66,41 | 54,59 ---------- 1,66
| Накладные расходы от ФОТ(420,31 руб.) |  | 121% |  |  | 18.07 |  |  |  | 121% | 508.58
| Сметная прибыль от ФОТ(420,31 руб.) |  | 72% |  |  | 10.75 |  |  |  | 72% | 302.62
| Всего с НР и СП |  |  |  |  | 57.85 |  |  |  |  | 1350.85
155 | ФССЦ-24.3.02.05-0052 --------------------------------- Трубы напорные из термостабилизированного полипропилена PP-RСТ, армированные стекловолокном, для систем водоснабжения и отопления, номинальное давление 2,0 МПа, SDR 7,4, размер 25х3,5 мм (м) | 12.3 | 16.71 | ---------- 16,71 |  | 205.53 | ---------- 205,53 |  | 28,16 ---------- 7,14 | 11,23 ---------- 28,16 | 1467.51 | ---------- 1467,51
156 | ФССЦ-18.1.09.07-0022 --------------------------------- Кран шаровый полипропиленовый PPRC PN20, диаметром: 25 мм (шт) | 4 | 42.47 | ---------- 42,47 |  | 169.88 | ---------- 169,88 |  | 28,16 ---------- 7,14 | 11,23 ---------- 28,16 | 1212.94 | ---------- 1212,94
157 | ФССЦ-24.3.05.16-0112 --------------------------------- Угольник полипропиленовый 45 град., диаметр 25 мм (шт) | 3 | 1.89 | ---------- 1,89 |  | 5.67 | ---------- 5,67 |  | 28,16 ---------- 7,14 | 11,23 ---------- 28,16 | 40.48 | ---------- 40,48
158 | ФССЦ-24.3.05.16-0132 --------------------------------- Угольник 90° из сополимера полипропилена РР-R тип 3 (PRC-R), наружный диаметр 25мм (шт) | 10 | 1.02 | ---------- 1,02 |  | 10.2 | ---------- 10,2 |  | 28,16 ---------- 7,14 | 11,23 ---------- 28,16 | 72.83 | ---------- 72,83
159 | ФССЦ-24.3.05.15-0143 --------------------------------- Тройник полипропиленовый переходной, диаметр 25х20х25 мм (шт) | 6 | 2.05 | ---------- 2,05 |  | 12.3 | ---------- 12,3 |  | 28,16 ---------- 7,14 | 11,23 ---------- 28,16 | 87.82 | ---------- 87,82
160 | ФССЦ-24.3.05.15-0192 --------------------------------- Тройник полипропиленовый, диаметр 25 мм (шт) | 1 | 1.02 | ---------- 1,02 |  | 1.02 | ---------- 1,02 |  | 28,16 ---------- 7,14 | 11,23 ---------- 28,16 | 7.28 | ---------- 7,28
161 | ФССЦ-24.3.05.07-0152 --------------------------------- Муфта полипропиленовая соединительная, диаметр 25 мм (шт) | 4 | 0.94 | ---------- 0,94 |  | 3.76 | ---------- 3,76 |  | 28,16 ---------- 7,14 | 11,23 ---------- 28,16 | 26.85 | ---------- 26,85
162 | ФЕР16-04-006-02 --------------------------------- Сборка узла трубопровода водоснабжения и отопления из многослойного полипропилена, армированного стекловолокном, раструбная сварка, наружный диаметр: 25 мм (100 соединений) | 0,31 ---------- (31 / 100) | 23.89 | 23.89 |  | 7.41 | 7.41 |  | 28,16 ---------- 7,14 | 11,23 ---------- 28,16 | 208.55 | 208.55
| Накладные расходы от ФОТ(208,55 руб.) |  | 121% |  |  | 8.97 |  |  |  | 121% | 252.35
| Сметная прибыль от ФОТ(208,55 руб.) |  | 72% |  |  | 5.34 |  |  |  | 72% | 150.16
| Всего с НР и СП |  |  |  |  | 21.72 |  |  |  |  | 611.06
163 | ФЕР16-04-005-01 --------------------------------- Прокладка внутренних трубопроводов водоснабжения и отопления из многослойных полипропиленовых труб, из заранее собранных узлов, наружным диаметром: 20 мм (100 м) | 0,14 ---------- (14 / 100) | 257.69 | 128,87 ---------- 89,83 | 38,99 ---------- 0,23 | 36.08 | 18,04 ---------- 12,58 | 5,46 ---------- 0,03 | 28,16 ---------- 7,14 | 11,23 ---------- 28,16 | 659.15 | 508,06 ---------- 89,79 | 61,3 ---------- 0,91
| Накладные расходы от ФОТ(508,97 руб.) |  | 121% |  |  | 21.86 |  |  |  | 121% | 615.85
| Сметная прибыль от ФОТ(508,97 руб.) |  | 72% |  |  | 13.01 |  |  |  | 72% | 366.46
| Всего с НР и СП |  |  |  |  | 70.95 |  |  |  |  | 1641.46
164 | ФССЦ-24.3.02.05-0051 --------------------------------- Трубы напорные из термостабилизированного полипропилена PP-RСТ, армированные стекловолокном, для систем водоснабжения и отопления, номинальное давление 2,0 МПа, SDR 7,4, размер 20х2,8 мм (м) | 14.35 | 11.59 | ---------- 11,59 |  | 166.32 | ---------- 166,32 |  | 28,16 ---------- 7,14 | 11,23 ---------- 28,16 | 1187.5 | ---------- 1187,5
165 | ФССЦ-18.1.09.07-0021 --------------------------------- Кран шаровый полипропиленовый PPRC PN20, диаметром: 20 мм (шт) | 16 | 35.64 | ---------- 35,64 |  | 570.24 | ---------- 570,24 |  | 28,16 ---------- 7,14 | 11,23 ---------- 28,16 | 4071.51 | ---------- 4071,51
166 | ФССЦ-24.3.05.16-0161 --------------------------------- Угольник полимерный комбинированный, ПП-Г, с внутренней резьбой, номинальное давление 25 МПа, номинальный наружный диаметр 20 мм, размер резьбы 1/2" (шт) | 3 | 11.4 | ---------- 11,4 |  | 34.2 | ---------- 34,2 |  | 28,16 ---------- 7,14 | 11,23 ---------- 28,16 | 244.19 | ---------- 244,19
167 | ФССЦ-24.3.05.07-0032 --------------------------------- Муфта полипропиленовая комбинированная, с внутренней резьбой, номинальный наружный диаметр 20 мм, размер резьбы 1/2" (шт) | 2 | 6.07 | ---------- 6,07 |  | 12.14 | ---------- 12,14 |  | 28,16 ---------- 7,14 | 11,23 ---------- 28,16 | 86.68 | ---------- 86,68
168 | ФССЦ-24.3.05.16-0111 --------------------------------- Угольник полипропиленовый 45 град., диаметр 20 мм (шт) | 6 | 1.32 | ---------- 1,32 |  | 7.92 | ---------- 7,92 |  | 28,16 ---------- 7,14 | 11,23 ---------- 28,16 | 56.55 | ---------- 56,55
169 | ФССЦ-24.3.05.16-0131 --------------------------------- Угольник 90° из сополимера полипропилена РР-R тип 3 (PRC-R), наружный диаметр 20 мм (шт) | 30 | 0.71 | ---------- 0,71 |  | 21.3 | ---------- 21,3 |  | 28,16 ---------- 7,14 | 11,23 ---------- 28,16 | 152.08 | ---------- 152,08
170 | ФССЦ-24.3.05.07-0082 --------------------------------- Муфта полипропиленовая комбинированная, с наружной резьбой, номинальный наружный диаметр 20 мм, размер резьбы 1/2" (шт) | 13 | 8.1 | ---------- 8,1 |  | 105.3 | ---------- 105,3 |  | 28,16 ---------- 7,14 | 11,23 ---------- 28,16 | 751.84 | ---------- 751,84
171 | ФССЦ-24.3.05.07-0151 --------------------------------- Муфта полипропиленовая соединительная, диаметр 20 мм (шт) | 10 | 0.67 | ---------- 0,67 |  | 6.7 | ---------- 6,7 |  | 28,16 ---------- 7,14 | 11,23 ---------- 28,16 | 47.84 | ---------- 47,84
172 | ФССЦ-24.3.05.15-0191 --------------------------------- Тройник полипропиленовый, диаметр 20 мм (шт) | 1 | 0.62 | ---------- 0,62 |  | 0.62 | ---------- 0,62 |  | 28,16 ---------- 7,14 | 11,23 ---------- 28,16 | 4.43 | ---------- 4,43
173 | ФЕР16-04-006-01 --------------------------------- Сборка узла трубопровода водоснабжения и отопления из многослойного полипропилена, армированного стекловолокном, раструбная сварка, наружный диаметр: 20 мм (100 соединений) | 0,85 ---------- (85 / 100) | 16.15 | 16.15 |  | 13.73 | 13.73 |  | 28,16 ---------- 7,14 | 11,23 ---------- 28,16 | 386.57 | 386.57
| Накладные расходы от ФОТ(386,57 руб.) |  | 121% |  |  | 16.61 |  |  |  | 121% | 467.75
| Сметная прибыль от ФОТ(386,57 руб.) |  | 72% |  |  | 9.89 |  |  |  | 72% | 278.33
| Всего с НР и СП |  |  |  |  | 40.23 |  |  |  |  | 1132.65
174 | ФЕР17-01-001-14 --------------------------------- Установка умывальников одиночных: с подводкой холодной и горячей воды (10 компл) | 0,3 ---------- (3 / 10) | 304.35 | 187,59 ---------- 99,56 | 17,2 ---------- 4,08 | 91.31 | 56,28 ---------- 29,87 | 5,16 ---------- 1,22 | 28,16 ---------- 7,14 | 11,23 ---------- 28,16 | 1855.97 | 1584,76 ---------- 213,26 | 57,95 ---------- 34,47
| Накладные расходы от ФОТ(1619,23 руб.) |  | 121% |  |  | 69.58 |  |  |  | 121% | 1959.27
| Сметная прибыль от ФОТ(1619,23 руб.) |  | 72% |  |  | 41.4 |  |  |  | 72% | 1165.85
| Всего с НР и СП |  |  |  |  | 202.29 |  |  |  |  | 4981.09
175 | ТЦ_18.2.02.08_22_2225015842_14.06.2022_02 --------------------------------- Умывальник с пьедесталом Santeri "Воротынск" с отверстием (шт) | 3 | [6 empty] | ---------- 2805 |  | 8415 | ---------- 8415
176 | ФЕР17-01-005-04 --------------------------------- Установка раковин (10 компл) | 0,1 ---------- (1 / 10) | 200.38 | 77,92 ---------- 111,07 | 11,39 ---------- 2,57 | 20.04 | 7,79 ---------- 11,11 | 1,14 ---------- 0,26 | 28,16 ---------- 7,14 | 11,23 ---------- 28,16 | 311.51 | 219,42 ---------- 79,3 | 12,79 ---------- 7,24
| Накладные расходы от ФОТ(226,66 руб.) |  | 121% |  |  | 9.74 |  |  |  | 121% | 274.26
| Сметная прибыль от ФОТ(226,66 руб.) |  | 72% |  |  | 5.8 |  |  |  | 72% | 163.2
| Всего с НР и СП |  |  |  |  | 35.58 |  |  |  |  | 748.97
177 | ТЦ_18.2.02.08_22_2225015842_14.06.2022_02 --------------------------------- Мойка белая (Гомель) 500х500 (шт) | 1 | [6 empty] | ---------- 1275 |  | 1275 | ---------- 1275
178 | ТЦ_18.2.02.08_22_2225015842_14.06.2022_02 --------------------------------- Гофросифон Ани 1 1/2-40/50 удлин. (шт) | 4 | [6 empty] | ---------- 255 |  | 1020 | ---------- 1020
179 | ФЕР17-01-002-03 --------------------------------- Установка смесителей (10 шт) | 0,5 ---------- (5 / 10) | 82.76 | 67,34 ---------- 15,42 |  | 41.38 | 33,67 ---------- 7,71 |  | 28,16 ---------- 7,14 | 11,23 ---------- 28,16 | 1003.2 | 948,15 ---------- 55,05
| Накладные расходы от ФОТ(948,15 руб.) |  | 121% |  |  | 40.74 |  |  |  | 121% | 1147.26
| Сметная прибыль от ФОТ(948,15 руб.) |  | 72% |  |  | 24.24 |  |  |  | 72% | 682.67
| Всего с НР и СП |  |  |  |  | 106.36 |  |  |  |  | 2833.13
180 | ТЦ_18.2.02.08_22_2225015842_14.06.2022_02 --------------------------------- Смеситель к мойке Calorie (шт) | 3 | [6 empty] | ---------- 1887 |  | 5661 | ---------- 5661
181 | ТЦ_18.2.02.08_22_2225015842_14.06.2022_02 --------------------------------- Смеситель на ванну Calorie (шт) | 1 | [6 empty] | ---------- 4641 |  | 4641 | ---------- 4641
182 | ТЦ_18.2.02.08_22_2225015842_14.06.2022_02 --------------------------------- Кран писсуарный кнопочный Selena (шт) | 1 | [6 empty] | ---------- 1232,5 |  | 1232.5 | ---------- 1232,5
183 | ТЦ_18.2.02.08_22_2225015842_14.06.2022_02 --------------------------------- Подводка к смесителю (пара) 0,6м (к-т) | 3 | [6 empty] | ---------- 146,2 |  | 438.6 | ---------- 438,6
184 | ФЕР17-01-004-01 --------------------------------- Установка писсуаров: настенных (10 компл) | 0,1 ---------- (1 / 10) | 171.66 | 87,42 ---------- 74,54 | 9,7 ---------- 2,51 | 17.16 | 8,74 ---------- 7,45 | 0,97 ---------- 0,25 | 28,16 ---------- 7,14 | 11,23 ---------- 28,16 | 310.28 | 246,17 ---------- 53,22 | 10,89 ---------- 7,07
| Накладные расходы от ФОТ(253,24 руб.) |  | 121% |  |  | 10.88 |  |  |  | 121% | 306.42
| Сметная прибыль от ФОТ(253,24 руб.) |  | 72% |  |  | 6.47 |  |  |  | 72% | 182.33
| Всего с НР и СП |  |  |  |  | 34.51 |  |  |  |  | 799.03
185 | ТЦ_18.2.02.08_22_2225015842_14.06.2022_02 --------------------------------- Писсуар настенный (шт) | 1 | [6 empty] | ---------- 1606,5 |  | 1606.5 | ---------- 1606,5
186 | ТЦ_18.2.02.08_22_2225015842_14.06.2022_02 --------------------------------- Сифон для писсуара (шт) | 1 | [6 empty] | ---------- 280,5 |  | 280.5 | ---------- 280,5
187 | ФЕР17-01-008-01 --------------------------------- Установка нагревателей индивидуальных: водоводяных (10 компл) | 0,1 ---------- (1 / 10) | 854.8 | 739,78 ---------- 19,79 | 95,23 ---------- 19,52 | 85.48 | 73,98 ---------- 1,98 | 9,52 ---------- 1,95 | 28,16 ---------- 7,14 | 11,23 ---------- 28,16 | 2204.29 | 2083,22 ---------- 14,13 | 106,94 ---------- 54,97
| Накладные расходы от ФОТ(2138,19 руб.) |  | 121% |  |  | 91.88 |  |  |  | 121% | 2587.21
| Сметная прибыль от ФОТ(2138,19 руб.) |  | 72% |  |  | 54.67 |  |  |  | 72% | 1539.5
| Всего с НР и СП |  |  |  |  | 232.03 |  |  |  |  | 6331
188 | ТЦ_18.2.02.08_22_2225015842_14.06.2022_02 --------------------------------- Водонагреватель (биостеклофарфор) THERMEX TitaniumHeat 80 (шт) | 1 | [6 empty] | ---------- 8967,5 |  | 8967.5 | ---------- 8967,5
189 | ФЕР17-01-003-01 --------------------------------- Установка унитазов: с бачком непосредственно присоединенным (10 компл) | 0,5 ---------- (5 / 10) | 530.28 | 211,12 ---------- 283,53 | 35,63 ---------- 8,84 | 265.15 | 105,56 ---------- 141,77 | 17,82 ---------- 4,42 | 28,16 ---------- 7,14 | 11,23 ---------- 28,16 | 4184.83 | 2972,57 ---------- 1012,2 | 200,06 ---------- 124,47
| Накладные расходы от ФОТ(3097,04 руб.) |  | 121% |  |  | 133.08 |  |  |  | 121% | 3747.42
| Сметная прибыль от ФОТ(3097,04 руб.) |  | 72% |  |  | 79.19 |  |  |  | 72% | 2229.87
| Всего с НР и СП |  |  |  |  | 477.42 |  |  |  |  | 10162.12
190 | ТЦ_18.2.02.08_22_2225015842_14.06.2022_02 --------------------------------- Унитаз-компакт Sanita (Самара) "Идеал" (шт) | 5 | [6 empty] | ---------- 6460 |  | 32300 | ---------- 32300
191 | ТЦ_18.2.02.08_22_2225015842_14.06.2022_02 --------------------------------- Подводка для воды г/г 0,6м (шт) | 5 | [6 empty] | ---------- 65,5 |  | 327.5 | ---------- 327,5
192 | ФЕР26-01-017-01 --------------------------------- Изоляция изделиями из вспененного каучука, вспененного полиэтилена трубопроводов наружным диметром: до 160 мм трубками (10 м) | 1,4 ---------- (14 / 10) | 128.87 | 21,82 ---------- 89,78 | 17,27 ---------- 2,9 | 180.42 | 30,55 ---------- 125,69 | 24,18 ---------- 4,06 | 28,16 ---------- 7,14 | 11,23 ---------- 28,16 | 2029.19 | 860,23 ---------- 897,44 | 271,52 ---------- 114,33
| Накладные расходы от ФОТ(974,56 руб.) |  | 97% |  |  | 33.57 |  |  |  | 97% | 945.32
| Сметная прибыль от ФОТ(974,56 руб.) |  | 55% |  |  | 19.04 |  |  |  | 55% | 536.01
| Всего с НР и СП |  |  |  |  | 233.03 |  |  |  |  | 3510.52
193 | ТЦ_18.2.02.08_22_2225015842_14.06.2022_02 --------------------------------- Трубка Тилит Супер 22*9 (м) | 15.4 | [6 empty] | ---------- 19,13 |  | 294.6 | ---------- 294,6
194 | ФЕР16-07-003-03 --------------------------------- Врезка в действующие внутренние сети трубопроводов отопления и водоснабжения диаметром: 25 мм (шт) | 1 | 63.55 | 44,24 ---------- 14,58 | 4,73 ---------- 0,12 | 63.55 | 44,24 ---------- 14,58 | 4,73 ---------- 0,12 | 28,16 ---------- 7,14 | 11,23 ---------- 28,16 | 1403.02 | 1245,8 ---------- 104,1 | 53,12 ---------- 3,38
| Накладные расходы от ФОТ(1249,18 руб.) |  | 121% |  |  | 53.68 |  |  |  | 121% | 1511.51
| Сметная прибыль от ФОТ(1249,18 руб.) |  | 72% |  |  | 31.94 |  |  |  | 72% | 899.41
| Всего с НР и СП |  |  |  |  | 149.17 |  |  |  |  | 3813.94
канализация
195 | ФЕР16-04-004-01 --------------------------------- Прокладка внутренних трубопроводов канализации из полипропиленовых труб диаметром: 50 мм (100 м) | 0.11 | 599.39 | 563,25 ---------- 27,16 | 8,98 ---------- 1,27 | 65.94 | 61,96 ---------- 2,99 | 0,99 ---------- 0,14 | 28,16 ---------- 7,14 | 11,23 ---------- 28,16 | 1777.14 | 1744,72 ---------- 21,33 | 11,09 ---------- 3,93
| Накладные расходы от ФОТ(1748,65 руб.) |  | 121% |  |  | 75.14 |  |  |  | 121% | 2115.87
| Сметная прибыль от ФОТ(1748,65 руб.) |  | 72% |  |  | 44.71 |  |  |  | 72% | 1259.03
| Всего с НР и СП |  |  |  |  | 185.79 |  |  |  |  | 5152.04
196 | ФССЦ-24.3.02.02-0003 --------------------------------- Трубы полипропиленовые для систем водоотведения, диаметр 50 мм (м) | 10.978 | 10.38 | ---------- 10,38 |  | 113.95 | ---------- 113,95 |  | 28,16 ---------- 7,14 | 11,23 ---------- 28,16 | 813.61 | ---------- 813,61
197 | ФССЦ-24.3.05.11-0004 --------------------------------- Отвод пластиковый для жестких труб, 90°, номинальный внутренний диаметр 50 мм (шт) | 8 | 12.75 | ---------- 12,75 |  | 102 | ---------- 102 |  | 28,16 ---------- 7,14 | 11,23 ---------- 28,16 | 728.28 | ---------- 728,28
198 | ФССЦ-24.3.05.15-0101 --------------------------------- Тройник полипропиленовый для систем водоотведения, диаметр 50 мм (шт) | 2 | 7.95 | ---------- 7,95 |  | 15.9 | ---------- 15,9 |  | 28,16 ---------- 7,14 | 11,23 ---------- 28,16 | 113.53 | ---------- 113,53
199 | ФССЦ-24.3.05.07-0155 --------------------------------- Муфта полипропиленовая соединительная, диаметр 50 мм (шт) | 3 | 4.51 | ---------- 4,51 |  | 13.53 | ---------- 13,53 |  | 28,16 ---------- 7,14 | 11,23 ---------- 28,16 | 96.6 | ---------- 96,6
200 | ФЕР16-04-004-02 --------------------------------- Прокладка внутренних трубопроводов канализации из полипропиленовых труб диаметром: 110 мм (100 м) | 0.072 | 624.33 | 524,8 ---------- 58,29 | 41,24 ---------- 5,87 | 44.96 | 37,79 ---------- 4,2 | 2,97 ---------- 0,42 | 28,16 ---------- 7,14 | 11,23 ---------- 28,16 | 1127.36 | 1064,04 ---------- 29,97 | 33,35 ---------- 11,9
| Накладные расходы от ФОТ(1075,94 руб.) |  | 121% |  |  | 46.23 |  |  |  | 121% | 1301.89
| Сметная прибыль от ФОТ(1075,94 руб.) |  | 72% |  |  | 27.51 |  |  |  | 72% | 774.68
| Всего с НР и СП |  |  |  |  | 118.7 |  |  |  |  | 3203.93
201 | ФССЦ-24.3.02.02-0004 --------------------------------- Трубы полипропиленовые для систем водоотведения, диаметр 110 мм (м) | 7.1856 | 43.52 | ---------- 43,52 |  | 312.72 | ---------- 312,72 |  | 28,16 ---------- 7,14 | 11,23 ---------- 28,16 | 2232.8 | ---------- 2232,8
202 | ФССЦ-24.3.05.10-0001 --------------------------------- Переход полипропиленовый для систем водоотведения, диаметр 110х50 мм (шт) | 2 | 5.79 | ---------- 5,79 |  | 11.58 | ---------- 11,58 |  | 28,16 ---------- 7,14 | 11,23 ---------- 28,16 | 82.68 | ---------- 82,68
203 | ФССЦ-24.3.05.07-0159 --------------------------------- Муфта полипропиленовая соединительная, номинальный наружный диаметр 110 мм (шт) | 3 | 47.89 | ---------- 47,89 |  | 143.67 | ---------- 143,67 |  | 28,16 ---------- 7,14 | 11,23 ---------- 28,16 | 1025.8 | ---------- 1025,8
204 | ФССЦ-24.3.05.15-0199 --------------------------------- Тройник полипропиленовый, диаметр 110 мм (шт) | 6 | 52.96 | ---------- 52,96 |  | 317.76 | ---------- 317,76 |  | 28,16 ---------- 7,14 | 11,23 ---------- 28,16 | 2268.81 | ---------- 2268,81
205 | ФССЦ-24.3.05.10-0013 --------------------------------- Переход полиэтиленовый, удлиненный, SDR 11, диаметр 160х110 мм (шт) | 2 | 104.56 | ---------- 104,56 |  | 209.12 | ---------- 209,12 |  | 28,16 ---------- 7,14 | 11,23 ---------- 28,16 | 1493.12 | ---------- 1493,12
206 | ФЕР16-07-004-02 --------------------------------- Врезка в действующие внутренние сети трубопроводов канализации диаметром: 100 мм (шт) --------------------------------- (МАТ=0 к расх.) | 1 | 76.92 | 76.26 | 0,66 ---------- 0,12 | 76.92 | 76.26 | 0,66 ---------- 0,12 | 28,16 ---------- 7,14 | 11,23 ---------- 28,16 | 2154.89 | 2147.48 | 7,41 ---------- 3,38
| Накладные расходы от ФОТ(2150,86 руб.) |  | 121% |  |  | 92.42 |  |  |  | 121% | 2602.54
| Сметная прибыль от ФОТ(2150,86 руб.) |  | 72% |  |  | 54.99 |  |  |  | 72% | 1548.62
| Всего с НР и СП |  |  |  |  | 224.33 |  |  |  |  | 6306.05
207 | ФССЦ-24.3.03.04-0003 --------------------------------- Трубы муфтовые полиэтиленовые, класс кольцевой жесткости SN6, номинальный наружный диаметр 160 мм (м) | 1 | 71.86 | ---------- 71,86 |  | 71.86 | ---------- 71,86 |  | 28,16 ---------- 7,14 | 11,23 ---------- 28,16 | 513.08 | ---------- 513,08
208 | ФССЦ-24.3.05.12-0001 --------------------------------- Ревизия полипропиленовая с крышкой, номинальный внутренний диаметр 100 мм (шт) | 2 | 15.18 | ---------- 15,18 |  | 30.36 | ---------- 30,36 |  | 28,16 ---------- 7,14 | 11,23 ---------- 28,16 | 216.77 | ---------- 216,77
209 | ФССЦ-24.3.05.07-0163 --------------------------------- Муфта из полиэтилена для труб с двухслойной структурированной стенкой с наружным, диаметр 160 мм (шт) | 2 | 32.81 | ---------- 32,81 |  | 65.62 | ---------- 65,62 |  | 28,16 ---------- 7,14 | 11,23 ---------- 28,16 | 468.53 | ---------- 468,53
Электроосвещение
210 | ФЕРм08-02-409-09 --------------------------------- Труба гофрированная ПВХ для защиты проводов и кабелей по установленным конструкциям, по стенам, колоннам, потолкам, основанию пола (100 м) | 2 ---------- (200/100) | 156.33 | 139,54 ---------- 16,79 |  | 312.66 | 279,08 ---------- 33,58 |  | 28,16 ---------- 7,14 | 11,23 ---------- 28,16 | 8098.65 | 7858,89 ---------- 239,76
| Накладные расходы от ФОТ(7858,89 руб.) |  | 97% |  |  | 270.71 |  |  |  | 97% | 7623.12
| Сметная прибыль от ФОТ(7858,89 руб.) |  | 51% |  |  | 142.33 |  |  |  | 51% | 4008.03
| Всего с НР и СП |  |  |  |  | 725.7 |  |  |  |  | 19729.8
211 | ТЦ_20.1.6._22_0411161678_17.06.2022_02 --------------------------------- Труба гофрированная ПНД д20 с зондом (м) | 200 | [6 empty] | ---------- 15,74 |  | 3148 | ---------- 3148
212 | ФЕРм08-02-412-03 --------------------------------- Затягивание провода в проложенные трубы и металлические рукава первого одножильного или многожильного в общей оплетке, суммарное сечение: до 16 мм2 (100 м) | 2 ---------- (200 / 100) | 87.25 | 59,13 ---------- 22,69 | 5,43 ---------- 0,76 | 174.5 | 118,26 ---------- 45,38 | 10,86 ---------- 1,52 | 28,16 ---------- 7,14 | 11,23 ---------- 28,16 | 3776.17 | 3330,2 ---------- 324,01 | 121,96 ---------- 42,8
| Накладные расходы от ФОТ(3373 руб.) |  | 97% |  |  | 116.19 |  |  |  | 97% | 3271.81
| Сметная прибыль от ФОТ(3373 руб.) |  | 51% |  |  | 61.09 |  |  |  | 51% | 1720.23
| Всего с НР и СП |  |  |  |  | 351.78 |  |  |  |  | 8768.21
213 | ТЦ_20.1.6._22_0411161678_17.06.2022_02 --------------------------------- Кабель ВВГнг LSLT х3х1,5 (м) | 153 ---------- (150*1,02) | [6 empty] | ---------- 40,8 |  | 6242.4 | ---------- 6242,4
214 | ТЦ_20.1.6._22_0411161678_17.06.2022_02 --------------------------------- Кабель ВВГнг LSLT х3х2,5 (м) | 30,6 ---------- (30*1,02) | [6 empty] | ---------- 95,2 |  | 2913.12 | ---------- 2913,12
215 | ТЦ_20.1.6._22_0411161678_17.06.2022_02 --------------------------------- Кабель ВВГнг LSLT х3х4 (м) | 20,4 ---------- (20*1,02) | [6 empty] | ---------- 120,36 |  | 2455.34 | ---------- 2455,34
216 | ТЦ_20.1.6._22_0411161678_17.06.2022_02 --------------------------------- Коробка GE 41235 85х85 х40мм OY распаячная (шт) | 7 | [6 empty] | ---------- 38,12 |  | 266.84 | ---------- 266,84
217 | ФЕРм08-03-591-02 --------------------------------- Выключатель: одноклавишный утопленного типа при скрытой проводке (100 шт) | 0,02 ---------- (2 / 100) | 295.26 | 255,54 ---------- 34,95 | 4,77 ---------- 0,64 | 5.91 | 5,11 ---------- 0,7 | 0,1 ---------- 0,01 | 28,16 ---------- 7,14 | 11,23 ---------- 28,16 | 149.98 | 143,92 ---------- 4,99 | 1,07 ---------- 0,36
| Накладные расходы от ФОТ(144,28 руб.) |  | 97% |  |  | 4.97 |  |  |  | 97% | 139.95
| Сметная прибыль от ФОТ(144,28 руб.) |  | 51% |  |  | 2.61 |  |  |  | 51% | 73.58
| Всего с НР и СП |  |  |  |  | 13.49 |  |  |  |  | 363.51
218 | ТЦ_20.4.1._22_0411161678_17.06.2022_02 --------------------------------- Выключатель 1 кл 10А КВАТРА (белый) (шт) | 2 | [6 empty] | ---------- 55,26 |  | 110.52 | ---------- 110,52
219 | ТЦ_20.1.6._22_0411161678_17.06.2022_02 --------------------------------- Коробка СЗМ2 (шт) | 2 | [6 empty] | ---------- 8 |  | 16 | ---------- 16
220 | ФЕРм08-03-594-11 --------------------------------- Светильник в подвесных потолках, устанавливаемый: на подвесках, количество ламп в светильнике до 4 (100 шт) | 0,08 ---------- (8 / 100) | 5914.05 | 2515,71 ---------- 3208,16 | 190,18 ---------- 24,85 | 473.12 | 201,26 ---------- 256,65 | 15,21 ---------- 1,99 | 28,16 ---------- 7,14 | 11,23 ---------- 28,16 | 7670.75 | 5667,39 ---------- 1832,5 | 170,86 ---------- 55,98
| Накладные расходы от ФОТ(5723,37 руб.) |  | 97% |  |  | 197.15 |  |  |  | 97% | 5551.67
| Сметная прибыль от ФОТ(5723,37 руб.) |  | 51% |  |  | 103.66 |  |  |  | 51% | 2918.92
| Всего с НР и СП |  |  |  |  | 773.93 |  |  |  |  | 16141.34
221 | ТЦ_20.3.3.7._22_0411161678_17.06.2022_02 --------------------------------- Светильник светодиодный ДВО 6560-Р 36 Вт 6500К 595х595х20 (шт) | 2 | [6 empty] | ---------- 858,46 |  | 1716.92 | ---------- 1716,92
222 | ТЦ_20.3.3.7._22_0411161678_17.06.2022_02 --------------------------------- Светильник ДВО 1606 белый круг LED 12Вт 6500 IP20 IEK (шт) | 6 | [6 empty] | ---------- 356,03 |  | 2136.18 | ---------- 2136,18
223 | ФЕРм08-03-593-06 --------------------------------- Светильник потолочный или настенный с креплением винтами или болтами для помещений: с нормальными условиями среды, одноламповый (100 шт) | 0,01 ---------- (1 / 100) | 1373.83 | 700,75 ---------- 514,36 | 158,72 ---------- 21,97 | 13.74 | 7,01 ---------- 5,14 | 1,59 ---------- 0,22 | 28,16 ---------- 7,14 | 11,23 ---------- 28,16 | 251.88 | 197,33 ---------- 36,73 | 17,82 ---------- 6,19
| Накладные расходы от ФОТ(203,52 руб.) |  | 97% |  |  | 7.01 |  |  |  | 97% | 197.41
| Сметная прибыль от ФОТ(203,52 руб.) |  | 51% |  |  | 3.69 |  |  |  | 51% | 103.8
| Всего с НР и СП |  |  |  |  | 24.44 |  |  |  |  | 553.09
224 | ТЦ_20.3.3.7._22_0411161678_17.06.2022_02 --------------------------------- Светильник светодиодный ДПО 2008 18Вт IP54 6500К круг белый IEK (шт) | 1 | [6 empty] | ---------- 459,25 |  | 459.25 | ---------- 459,25
225 | ФЕР46-03-009-05 --------------------------------- Пробивка в кирпичных стенах отверстий круглых диаметром: до 25 мм при толщине стен до 38 см (100 шт) | 0,02 ---------- (2 / 100) | 1647.46 | 617.08 | 1030.38 | 32.95 | 12.34 | 20.61 | 28,16 ---------- 7,14 | 11,23 ---------- 28,16 | 578.96 | 347.54 | 231.42
| Накладные расходы от ФОТ(347,54 руб.) |  | 103% |  |  | 12.71 |  |  |  | 103% | 357.97
| Сметная прибыль от ФОТ(347,54 руб.) |  | 59% |  |  | 7.28 |  |  |  | 59% | 205.05
| Всего с НР и СП |  |  |  |  | 52.94 |  |  |  |  | 1141.98
Вентиляция
226 | ФЕР20-01-001-01 --------------------------------- Прокладка воздуховодов из листовой, оцинкованной стали и алюминия класса Н (нормальные) толщиной: 0,5 мм, диаметром до 200 мм (100 м2) | 0,02 ---------- (2 / 100) | 1898.04 | 1345,96 ---------- 434,65 | 117,43 ---------- 14,83 | 37.96 | 26,92 ---------- 8,69 | 2,35 ---------- 0,3 | 28,16 ---------- 7,14 | 11,23 ---------- 28,16 | 846.48 | 758,04 ---------- 62,07 | 26,37 ---------- 8,35
| Накладные расходы от ФОТ(766,39 руб.) |  | 121%*0.9 |  |  | 29.64 |  |  |  | 121%*0.9 | 834.6
| Сметная прибыль от ФОТ(766,39 руб.) |  | 72%*0.85 |  |  | 16.66 |  |  |  | 72%*0.85 | 469.03
| Всего с НР и СП |  |  |  |  | 84.26 |  |  |  |  | 2150.11
227 | ФССЦ-19.1.01.03-0071 --------------------------------- Воздуховоды из оцинкованной стали, толщина 0,5 мм, диаметр до 200 мм (м2) | 2 | 96.29 | ---------- 96,29 |  | 192.58 | ---------- 192,58 |  | 28,16 ---------- 7,14 | 11,23 ---------- 28,16 | 1375.02 | ---------- 1375,02
228 | ФЕР20-01-001-01 --------------------------------- Прокладка воздуховодов из листовой, оцинкованной стали и алюминия класса Н (нормальные) толщиной: 0,5 мм, диаметром до 200 мм (100 м2) | 0,0197 ---------- (1,97 / 100) | 1898.04 | 1345,96 ---------- 434,65 | 117,43 ---------- 14,83 | 37.39 | 26,52 ---------- 8,56 | 2,31 ---------- 0,29 | 28,16 ---------- 7,14 | 11,23 ---------- 28,16 | 833.79 | 746,67 ---------- 61,14 | 25,98 ---------- 8,23
| Накладные расходы от ФОТ(754,9 руб.) |  | 121%*0.9 |  |  | 29.2 |  |  |  | 121%*0.9 | 822.09
| Сметная прибыль от ФОТ(754,9 руб.) |  | 72%*0.85 |  |  | 16.41 |  |  |  | 72%*0.85 | 462
| Всего с НР и СП |  |  |  |  | 83 |  |  |  |  | 2117.88
229 | ФССЦ-19.1.01.01-0014 --------------------------------- Воздуховоды полужесткие гофрированные из алюминия, толщина 0,12-0,15 мм, диаметр 125 мм (м2) | 1.97 | 53.46 | ---------- 53,46 |  | 105.32 | ---------- 105,32 |  | 28,16 ---------- 7,14 | 11,23 ---------- 28,16 | 751.96 | ---------- 751,96
230 | ТЦ_24.3.5._22_5029069967_20.06.2022_02 --------------------------------- Тройник для круглых воздуховодов 145х100х125 (шт) | 6 | [6 empty] | ---------- 367,2 |  | 2203.2 | ---------- 2203,2
231 | ФССЦ-19.1.01.11-0045 --------------------------------- Крепления (хомуты) для воздуховодов СТД 205 (т) | 0.012 | 8814 | ---------- 8814 |  | 105.77 | ---------- 105,77 |  | 28,16 ---------- 7,14 | 11,23 ---------- 28,16 | 755.18 | ---------- 755,18
232 | ФЕР20-02-004-01 --------------------------------- Установка клапанов обратных: диаметром до 355 мм (шт) | 2 | 18.09 | 9,13 ---------- 7,49 | 1,47 ---------- 0,12 | 36.18 | 18,26 ---------- 14,98 | 2,94 ---------- 0,24 | 28,16 ---------- 7,14 | 11,23 ---------- 28,16 | 654.18 | 514,2 ---------- 106,96 | 33,02 ---------- 6,76
| Накладные расходы от ФОТ(520,96 руб.) |  | 121%*0.9 |  |  | 20.15 |  |  |  | 121%*0.9 | 567.33
| Сметная прибыль от ФОТ(520,96 руб.) |  | 72%*0.85 |  |  | 11.32 |  |  |  | 72%*0.85 | 318.83
| Всего с НР и СП |  |  |  |  | 67.65 |  |  |  |  | 1540.34
233 | ФССЦ-19.3.01.09-0002 --------------------------------- Клапаны обратные "Systemair" RSK диаметром: 125 мм (шт) | 2 | 76.14 | ---------- 76,14 |  | 152.28 | ---------- 152,28 |  | 28,16 ---------- 7,14 | 11,23 ---------- 28,16 | 1087.28 | ---------- 1087,28
234 | ФЕР20-02-001-01 --------------------------------- Установка воздухораспределителей, предназначенных для подачи воздуха: в рабочую зону, массой до 20 кг (шт) | 6 | 21.36 | 10,81 ---------- 7,03 | 3,52 ---------- 0,12 | 128.16 | 64,86 ---------- 42,18 | 21,12 ---------- 0,72 | 28,16 ---------- 7,14 | 11,23 ---------- 28,16 | 2364.81 | 1826,46 ---------- 301,17 | 237,18 ---------- 20,28
| Накладные расходы от ФОТ(1846,74 руб.) |  | 121%*0.9 |  |  | 71.42 |  |  |  | 121%*0.9 | 2011.1
| Сметная прибыль от ФОТ(1846,74 руб.) |  | 72%*0.85 |  |  | 40.14 |  |  |  | 72%*0.85 | 1130.2
| Всего с НР и СП |  |  |  |  | 239.72 |  |  |  |  | 5506.11
235 | ФССЦ-19.1.05.04-0007 --------------------------------- Диффузоры потолочные пластиковые универсальные, диаметр 125 мм (шт) | 6 | 29.2 | ---------- 29,2 |  | 175.2 | ---------- 175,2 |  | 28,16 ---------- 7,14 | 11,23 ---------- 28,16 | 1250.93 | ---------- 1250,93
236 | ФЕР20-03-002-01 --------------------------------- Установка вентиляторов осевых массой: до 0,025 т (шт) | 1 | 43.76 | 35,11 ---------- 2,03 | 6,62 ---------- 0,6 | 43.76 | 35,11 ---------- 2,03 | 6,62 ---------- 0,6 | 28,16 ---------- 7,14 | 11,23 ---------- 28,16 | 1077.53 | 988,7 ---------- 14,49 | 74,34 ---------- 16,9
| Накладные расходы от ФОТ(1005,6 руб.) |  | 121%*0.9 |  |  | 38.89 |  |  |  | 121%*0.9 | 1095.1
| Сметная прибыль от ФОТ(1005,6 руб.) |  | 72%*0.85 |  |  | 21.85 |  |  |  | 72%*0.85 | 615.43
| Всего с НР и СП |  |  |  |  | 104.5 |  |  |  |  | 2788.06
237 | ТЦ_19.3.01.00_22_5029069967_20.06.2022_02 --------------------------------- Вентилятор канальный центробежный Tdm electric SQ1807-0503 D160 мм 55 дБ 600 м?/ч цвет серебряный) | 1 | [6 empty] | ---------- 9787,92 |  | 9787.92 | ---------- 9787,92
238 | ФЕР20-02-009-01 --------------------------------- Установка зонтов над шахтами из листовой стали круглого сечения диаметром: 200 мм (шт) | 1 | 6.69 | 3,3 ---------- 2,04 | 1,35 ---------- 0,12 | 6.69 | 3,3 ---------- 2,04 | 1,35 ---------- 0,12 | 28,16 ---------- 7,14 | 11,23 ---------- 28,16 | 122.66 | 92,93 ---------- 14,57 | 15,16 ---------- 3,38
| Накладные расходы от ФОТ(96,31 руб.) |  | 121%*0.9 |  |  | 3.72 |  |  |  | 121%*0.9 | 104.88
| Сметная прибыль от ФОТ(96,31 руб.) |  | 72%*0.85 |  |  | 2.09 |  |  |  | 72%*0.85 | 58.94
| Всего с НР и СП |  |  |  |  | 12.5 |  |  |  |  | 286.48
239 | ФССЦ-19.2.02.02-0011 --------------------------------- Зонт вентиляционных систем из листовой оцинкованной стали, круглый, диаметр шахты 200 мм (шт) | 1 | 45.4 | ---------- 45,4 |  | 45.4 | ---------- 45,4 |  | 28,16 ---------- 7,14 | 11,23 ---------- 28,16 | 324.16 | ---------- 324,16
240 | ФЕР26-01-052-01 --------------------------------- Покрытие поверхности изоляции трубопроводов: стеклопластиками РСТ, тканями стеклянными (100 м2) | 0,0244 ---------- (2,44 / 100) | 5562.01 | 951 ---------- 4552,83 | 58,18 ---------- 8,12 | 135.71 | 23,2 ---------- 111,09 | 1,42 ---------- 0,2 | 28,16 ---------- 7,14 | 11,23 ---------- 28,16 | 1462.56 | 653,44 ---------- 793,18 | 15,94 ---------- 5,58
| Накладные расходы от ФОТ(659,02 руб.) |  | 97%*0.9 |  |  | 20.43 |  |  |  | 97%*0.9 | 575.32
| Сметная прибыль от ФОТ(659,02 руб.) |  | 55%*0.85 |  |  | 10.94 |  |  |  | 55%*0.85 | 308.09
| Всего с НР и СП |  |  |  |  | 167.08 |  |  |  |  | 2345.97
241 | ФССЦ-12.2.05.04-1002 --------------------------------- Плиты минераловатные кашированные стеклохолстом, толщина 35 мм (м3) | 0.1 | 1939.98 | ---------- 1939,98 |  | 194 | ---------- 194 |  | 28,16 ---------- 7,14 | 11,23 ---------- 28,16 | 1385.15 | ---------- 1385,15
Итого по разделу 2 Помещение№2 , помещение №3 | [5 empty] | 36295.91 |  |  |  |  | 747026.53
Раздел 3. Кровля
Демонтажные работы
242 | ФЕР46-04-008-04 --------------------------------- Разборка покрытий кровель: из волнистых и полуволнистых хризотилцементных листов (100 м2) | 0,503 ---------- (50,3 / 100) | 154.66 | 124.02 | 30.64 | 77.79 | 62.38 | 15.41 | 28,16 ---------- 7,14 | 11,23 ---------- 28,16 | 1929.76 | 1756.68 | 173.08
| Накладные расходы от ФОТ(1756,68 руб.) |  | 91% |  |  | 56.77 |  |  |  | 91% | 1598.58
| Сметная прибыль от ФОТ(1756,68 руб.) |  | 52% |  |  | 32.44 |  |  |  | 52% | 913.47
| Всего с НР и СП |  |  |  |  | 167 |  |  |  |  | 4441.81
243 | ФЕР46-04-008-01 --------------------------------- Разборка покрытий кровель: из рулонных материалов (100 м2) | 0,503 ---------- (50,3 / 100) | 153.59 | 112.16 | 41.43 | 77.26 | 56.42 | 20.84 | 28,16 ---------- 7,14 | 11,23 ---------- 28,16 | 1822.72 | 1588.69 | 234.03
| Накладные расходы от ФОТ(1588,69 руб.) |  | 91% |  |  | 51.34 |  |  |  | 91% | 1445.71
| Сметная прибыль от ФОТ(1588,69 руб.) |  | 52% |  |  | 29.34 |  |  |  | 52% | 826.12
| Всего с НР и СП |  |  |  |  | 157.94 |  |  |  |  | 4094.55
244 | ФЕРр58-1-1 --------------------------------- Разборка деревянных элементов конструкций крыш: обрешетки из брусков с прозорами (100 м2) | 0,503 ---------- (50,3 / 100) | 160.11 | 120.37 | 39,74 ---------- 6,21 | 80.54 | 60.55 | 19,99 ---------- 3,12 | 28,16 ---------- 7,14 | 11,23 ---------- 28,16 | 1929.46 | 1704.98 | 224,48 ---------- 87,96
| Накладные расходы от ФОТ(1792,94 руб.) |  | 90% |  |  | 57.3 |  |  |  | 90% | 1613.65
| Сметная прибыль от ФОТ(1792,94 руб.) |  | 46% |  |  | 29.29 |  |  |  | 46% | 824.75
| Всего с НР и СП |  |  |  |  | 167.13 |  |  |  |  | 4367.86
245 | ФЕРр58-1-2 --------------------------------- Разборка деревянных элементов конструкций крыш: стропил со стойками и подкосами из досок (100 м2) | 0,503 ---------- (50,3 / 100) | 208.54 | 183.48 | 25,06 ---------- 3,92 | 104.9 | 92.29 | 12,61 ---------- 1,97 | 28,16 ---------- 7,14 | 11,23 ---------- 28,16 | 2740.46 | 2598.9 | 141,56 ---------- 55,52
| Накладные расходы от ФОТ(2654,42 руб.) |  | 90% |  |  | 84.83 |  |  |  | 90% | 2388.98
| Сметная прибыль от ФОТ(2654,42 руб.) |  | 46% |  |  | 43.36 |  |  |  | 46% | 1221.03
| Всего с НР и СП |  |  |  |  | 233.09 |  |  |  |  | 6350.47
246 | ФЕР12-01-017-01 --------------------------------- Демонтаж.Устройство выравнивающих стяжек: цементно-песчаных толщиной 15 мм (100 м2) --------------------------------- (ОЗП=0,8; ЭМ=0,8 к расх.; ЗПМ=0,8; МАТ=0 к расх.; ТЗ=0,8; ТЗМ=0,8) | 0,3 ---------- (30 / 100) | 319.9 | 167.96 | 151,94 ---------- 17,49 | 95.97 | 50.39 | 45,58 ---------- 5,25 | 28,16 ---------- 7,14 | 11,23 ---------- 28,16 | 1930.83 | 1418.93 | 511,9 ---------- 147,74
| Накладные расходы от ФОТ(1566,67 руб.) |  | 109% |  |  | 60.65 |  |  |  | 109% | 1707.67
| Сметная прибыль от ФОТ(1566,67 руб.) |  | 57% |  |  | 31.71 |  |  |  | 57% | 893
| Всего с НР и СП |  |  |  |  | 188.33 |  |  |  |  | 4531.5
247 | ФЕР12-01-017-02 --------------------------------- Демонтаж.Устройство выравнивающих стяжек: на каждый 1 мм изменения толщины добавлять или исключать к расценке 12-01-017-01 (100 м2) --------------------------------- (ОЗП=0,8; ЭМ=0,8 к расх.; ЗПМ=0,8; МАТ=0 к расх.; ТЗ=0,8; ТЗМ=0,8; ПЗ=25 (ОЗП=25; ЭМ=25 к расх.; ЗПМ=25; МАТ=25 к расх.; ТЗ=25; ТЗМ=25)) | 0,3 ---------- (30 / 100) | 226 | 172.8 | 53,2 ---------- 6,8 | 67.8 | 51.84 | 15,96 ---------- 2,04 | 28,16 ---------- 7,14 | 11,23 ---------- 28,16 | 1639.04 | 1459.81 | 179,23 ---------- 57,45
| Накладные расходы от ФОТ(1517,26 руб.) |  | 109% |  |  | 58.73 |  |  |  | 109% | 1653.81
| Сметная прибыль от ФОТ(1517,26 руб.) |  | 57% |  |  | 30.71 |  |  |  | 57% | 864.84
| Всего с НР и СП |  |  |  |  | 157.24 |  |  |  |  | 4157.69
248 | ФЕРр54-18-1 --------------------------------- Разборка засыпной изоляции перекрытий: чердачных, толщина засыпки 20 см (100 м2) | 0,3 ---------- (30 / 100) | 355.21 | 355.21 |  | 106.56 | 106.56 |  | 28,16 ---------- 7,14 | 11,23 ---------- 28,16 | 3000.81 | 3000.81
| Накладные расходы от ФОТ(3000,81 руб.) |  | 92% |  |  | 98.04 |  |  |  | 92% | 2760.75
| Сметная прибыль от ФОТ(3000,81 руб.) |  | 59% |  |  | 62.87 |  |  |  | 59% | 1770.48
| Всего с НР и СП |  |  |  |  | 267.47 |  |  |  |  | 7532.04
249 | ФССЦпг-01-01-01-041 --------------------------------- Погрузо-разгрузочные работы при автомобильных перевозках: Погрузка мусора строительного с погрузкой вручную (1 т груза) | 10 | 42.98 |  | 42.98 | 429.8 |  | 429.8 | 28,16 ---------- 7,14 | 11,23 ---------- 28,16 | 4826.65 |  | 4826.65
| Всего с НР и СП |  |  |  |  | 429.8 |  |  |  |  | 4826.65
250 | ФССЦпг-03-21-01-010 --------------------------------- Перевозка грузов автомобилями-самосвалами грузоподъемностью 10 т работающих вне карьера на расстояние: I класс груза до 10 км (1 т груза) | 10 | 11.42 |  | 11.42 | 114.2 |  | 114.2 | 28,16 ---------- 7,14 | 11,23 ---------- 28,16 | 1282.47 |  | 1282.47
| Всего с НР и СП |  |  |  |  | 114.2 |  |  |  |  | 1282.47
Монтажные работы
251 | ФЕР10-01-002-01 --------------------------------- Установка стропил (м3) | 1.37 | 2297.71 | 197,78 ---------- 2068,16 | 31,77 ---------- 4,58 | 3147.86 | 270,96 ---------- 2833,38 | 43,52 ---------- 6,27 | 28,16 ---------- 7,14 | 11,23 ---------- 28,16 | 28349.3 | 7630,19 ---------- 20230,33 | 488,78 ---------- 176,69
| Накладные расходы от ФОТ(7806,88 руб.) |  | 108% |  |  | 299.41 |  |  |  | 108% | 8431.43
| Сметная прибыль от ФОТ(7806,88 руб.) |  | 55% |  |  | 152.48 |  |  |  | 55% | 4293.78
| Всего с НР и СП |  |  |  |  | 3599.75 |  |  |  |  | 41074.51
252 | 11.1.03.01-0078 --------------------------------- Бруски обрезные, хвойных пород, длина 4-6,5 м, ширина 75-150 мм, толщина 40-75 мм, сорт II (м3) | -0.2192 | 1601 | ---------- 1601 |  | -350.94 | ---------- -350,94 |  | 28,16 ---------- 7,14 | 11,23 ---------- 28,16 | -2505.71 | ---------- -2505,71
253 | 11.1.03.06-0093 --------------------------------- Доска обрезная, хвойных пород, ширина 75-150 мм, толщина 44 мм и более, длина 4-6,5 м, сорт I (м3) | -1.137 | 1572 | ---------- 1572 |  | -1787.36 | ---------- -1787,36 |  | 28,16 ---------- 7,14 | 11,23 ---------- 28,16 | -12761.78 | ---------- -12761,78
254 | 11.1.03.01-0082 --------------------------------- Бруски обрезные, хвойных пород, длина 4-6,5 м, ширина 75-150 мм, толщина 100, 125 мм, сорт II (м3) | -0.0822 | 1980 | ---------- 1980 |  | -162.76 | ---------- -162,76 |  | 28,16 ---------- 7,14 | 11,23 ---------- 28,16 | -1162.08 | ---------- -1162,08
255 | ФССЦ-11.1.03.01-0069 --------------------------------- Бруски обрезные хвойных пород, длина 2-3,75 м, ширина 75-150 мм, толщина 150 мм и более, I сорт (м3) | 1.4385 | 2292.78 | ---------- 2292,78 |  | 3298.16 | ---------- 3298,16 |  | 28,16 ---------- 7,14 | 11,23 ---------- 28,16 | 23548.89 | ---------- 23548,89
256 | ФЕР10-01-010-01 --------------------------------- Установка элементов каркаса: из брусьев (м3) | 0.17 | 2403.75 | 188,55 ---------- 2191,54 | 23,66 ---------- 4,18 | 408.63 | 32,05 ---------- 372,56 | 4,02 ---------- 0,71 | 28,16 ---------- 7,14 | 11,23 ---------- 28,16 | 3607.89 | 902,63 ---------- 2660,09 | 45,17 ---------- 20,01
| Накладные расходы от ФОТ(922,64 руб.) |  | 108% |  |  | 35.38 |  |  |  | 108% | 996.45
| Сметная прибыль от ФОТ(922,64 руб.) |  | 55% |  |  | 18.02 |  |  |  | 55% | 507.45
| Всего с НР и СП |  |  |  |  | 462.03 |  |  |  |  | 5111.79
257 | 11.1.03.06-0094 --------------------------------- Доска обрезная, хвойных пород, ширина 75-150 мм, толщина 44 мм и более, длина 4-6,5 м, сорт II (м3) | -0.0204 | 1320 | ---------- 1320 |  | -26.93 | ---------- -26,93 |  | 28,16 ---------- 7,14 | 11,23 ---------- 28,16 | -192.27 | ---------- -192,27
258 | 11.1.03.05-0081 --------------------------------- Доска необрезная, хвойных пород, длина 4-6,5 м, все ширины, толщина 32-40 мм, сорт III (м3) | -0.0017 | 832.7 | ---------- 832,7 |  | -1.42 | ---------- -1,42 |  | 28,16 ---------- 7,14 | 11,23 ---------- 28,16 | -10.11 | ---------- -10,11
259 | 11.1.03.01-0082 --------------------------------- Бруски обрезные, хвойных пород, длина 4-6,5 м, ширина 75-150 мм, толщина 100, 125 мм, сорт II (м3) | -0.1581 | 1980 | ---------- 1980 |  | -313.04 | ---------- -313,04 |  | 28,16 ---------- 7,14 | 11,23 ---------- 28,16 | -2235.09 | ---------- -2235,09
260 | ФССЦ-11.1.03.01-0069 --------------------------------- Бруски обрезные хвойных пород, длина 2-3,75 м, ширина 75-150 мм, толщина 150 мм и более, I сорт (м3) | 0.1802 | 2292.78 | ---------- 2292,78 |  | 413.16 | ---------- 413,16 |  | 28,16 ---------- 7,14 | 11,23 ---------- 28,16 | 2949.95 | ---------- 2949,95
261 | ФЕР12-01-037-04 --------------------------------- Устройство подкровельной пленочной гидроизоляции (100 м2) | 0,546 ---------- (54,6 / 100) | 4358.12 | 478,71 ---------- 3877,59 | 1,82 ---------- 0,29 | 2379.53 | 261,38 ---------- 2117,16 | 0,99 ---------- 0,16 | 28,16 ---------- 7,14 | 11,23 ---------- 28,16 | 22488.05 | 7360,34 ---------- 15116,55 | 11,16 ---------- 4,46
| Накладные расходы от ФОТ(7364,8 руб.) |  | 109% |  |  | 285.08 |  |  |  | 109% | 8027.63
| Сметная прибыль от ФОТ(7364,8 руб.) |  | 57% |  |  | 149.08 |  |  |  | 57% | 4197.94
| Всего с НР и СП |  |  |  |  | 2813.69 |  |  |  |  | 34713.62
262 | 12.1.01.03-0039 --------------------------------- Пленка подкровельная гидроизоляционная антиконденсатная (м2) | -62.79 | 12.37 | ---------- 12,37 |  | -776.71 | ---------- -776,71 |  | 28,16 ---------- 7,14 | 11,23 ---------- 28,16 | -5545.73 | ---------- -5545,73
263 | ФССЦ-12.1.02.11-0003 --------------------------------- ИЗОСПАН: D (10 м2) | 6,279 ---------- (62,79 / 10) | 37.5 | ---------- 37,5 |  | 235.46 | ---------- 235,46 |  | 28,16 ---------- 7,14 | 11,23 ---------- 28,16 | 1681.2 | ---------- 1681,2
264 | ФЕР12-01-034-02 --------------------------------- Устройство обрешетки с прозорами из брусков (100 м2) | 0,546 ---------- (54,6 / 100) | 601.24 | 105,72 ---------- 408,59 | 86,93 ---------- 13,59 | 328.27 | 57,72 ---------- 223,09 | 47,46 ---------- 7,42 | 28,16 ---------- 7,14 | 11,23 ---------- 28,16 | 3751.36 | 1625,48 ---------- 1592,86 | 533,02 ---------- 208,95
| Накладные расходы от ФОТ(1834,43 руб.) |  | 109% |  |  | 71 |  |  |  | 109% | 1999.53
| Сметная прибыль от ФОТ(1834,43 руб.) |  | 57% |  |  | 37.13 |  |  |  | 57% | 1045.63
| Всего с НР и СП |  |  |  |  | 436.4 |  |  |  |  | 6796.52
265 | 11.1.03.01-0076 --------------------------------- Бруски обрезные, хвойных пород, длина 2-6,5 м, толщина 40-60 мм, сорт III (м3) | -0.2184 | 976.56 | ---------- 976,56 |  | -213.28 | ---------- -213,28 |  | 28,16 ---------- 7,14 | 11,23 ---------- 28,16 | -1522.82 | ---------- -1522,82
266 | ФССЦ-11.1.03.06-0077 --------------------------------- Доски обрезные хвойных пород, ширина 75-150 мм толщина 44 мм и более, длина 2-3,75 м, I сорт (м3) | 0.2184 | 1725.54 | ---------- 1725,54 |  | 376.86 | ---------- 376,86 |  | 28,16 ---------- 7,14 | 11,23 ---------- 28,16 | 2690.77 | ---------- 2690,77
267 | ФЕР12-01-033-02 --------------------------------- Монтаж кровли из профилированного листа для объектов непроизводственного назначения: средней сложности (100 м2) | 0,546 ---------- (54,6 / 100) | 446.15 | 336,95 ---------- 76,69 | 32,51 ---------- 4,67 | 243.59 | 183,97 ---------- 41,87 | 17,75 ---------- 2,55 | 28,16 ---------- 7,14 | 11,23 ---------- 28,16 | 5679.04 | 5180,73 ---------- 298,97 | 199,34 ---------- 71,8
| Накладные расходы от ФОТ(5252,53 руб.) |  | 109% |  |  | 203.31 |  |  |  | 109% | 5725.26
| Сметная прибыль от ФОТ(5252,53 руб.) |  | 57% |  |  | 106.32 |  |  |  | 57% | 2993.94
| Всего с НР и СП |  |  |  |  | 553.22 |  |  |  |  | 14398.24
268 | ФССЦ-08.3.09.04-0044 --------------------------------- Профнастил оцинкованный с покрытием: полиэстер НС35-1000-0,5 (м2) | 65.52 | 64.53 | ---------- 64,53 |  | 4228.01 | ---------- 4228,01 |  | 28,16 ---------- 7,14 | 11,23 ---------- 28,16 | 30187.96 | ---------- 30187,96
269 | ФЕР09-05-006-01 --------------------------------- Резка стального профилированного настила (м реза) | 12 | 3.05 | 3.05 |  | 36.6 | 36.6 |  | 28,16 ---------- 7,14 | 11,23 ---------- 28,16 | 1030.66 | 1030.66
| Накладные расходы от ФОТ(1030,66 руб.) |  | 93% |  |  | 34.04 |  |  |  | 93% | 958.51
| Сметная прибыль от ФОТ(1030,66 руб.) |  | 62% |  |  | 22.69 |  |  |  | 62% | 639.01
| Всего с НР и СП |  |  |  |  | 93.33 |  |  |  |  | 2628.18
270 | ФЕР12-01-015-03 --------------------------------- Устройство пароизоляции: прокладочной в один слой (100 м2) | 0,29 ---------- (29 / 100) | 942.4 | 60,66 ---------- 851,5 | 30,24 ---------- 2,69 | 273.3 | 17,59 ---------- 246,94 | 8,77 ---------- 0,78 | 28,16 ---------- 7,14 | 11,23 ---------- 28,16 | 2356.97 | 495,37 ---------- 1763,12 | 98,48 ---------- 21,97
| Накладные расходы от ФОТ(517,34 руб.) |  | 109% |  |  | 20.02 |  |  |  | 109% | 563.9
| Сметная прибыль от ФОТ(517,34 руб.) |  | 57% |  |  | 10.47 |  |  |  | 57% | 294.88
| Всего с НР и СП |  |  |  |  | 303.79 |  |  |  |  | 3215.75
271 | 12.1.02.06-0022 --------------------------------- Рубероид кровельный РКП-350 (м2) | -31.9 | 6.2 | ---------- 6,2 |  | -197.78 | ---------- -197,78 |  | 28,16 ---------- 7,14 | 11,23 ---------- 28,16 | -1412.15 | ---------- -1412,15
272 | ФССЦ-12.1.02.11-0017 --------------------------------- ИЗОСПАН: C (10 м2) | 3,19 ---------- (31,9 / 10) | 42 | ---------- 42 |  | 133.98 | ---------- 133,98 |  | 28,16 ---------- 7,14 | 11,23 ---------- 28,16 | 956.62 | ---------- 956,62
273 | ФЕР26-01-039-01 --------------------------------- Изоляция покрытий и перекрытий изделиями из волокнистых и зернистых материалов насухо (м3) | 5.8 | 138.76 | 98.29 | 40,47 ---------- 6,38 | 804.81 | 570.08 | 234,73 ---------- 37 | 28,16 ---------- 7,14 | 11,23 ---------- 28,16 | 18689.48 | 16053.51 | 2635,97 ---------- 1042,03
| Накладные расходы от ФОТ(17095,54 руб.) |  | 97% |  |  | 588.87 |  |  |  | 97% | 16582.67
| Сметная прибыль от ФОТ(17095,54 руб.) |  | 55% |  |  | 333.89 |  |  |  | 55% | 9402.55
| Всего с НР и СП |  |  |  |  | 1727.57 |  |  |  |  | 44674.7
274 | ТЦ_12.2.05.11_54_5403026480_31.05.2022_02 --------------------------------- Утеплитель Техноруф 45 (м3) | 5.916 | [6 empty] | ---------- 13820,53 |  | 81762.26 | ---------- 81762,26
16259,45/1,2*1,02
275 | ФЕР12-01-015-03 --------------------------------- Устройство гидро-ветрозащитной пароизоляции: прокладочной в один слой (100 м2) | 0,29 ---------- (29 / 100) | 942.4 | 60,66 ---------- 851,5 | 30,24 ---------- 2,69 | 273.3 | 17,59 ---------- 246,94 | 8,77 ---------- 0,78 | 28,16 ---------- 7,14 | 11,23 ---------- 28,16 | 2356.97 | 495,37 ---------- 1763,12 | 98,48 ---------- 21,97
| Накладные расходы от ФОТ(517,34 руб.) |  | 109% |  |  | 20.02 |  |  |  | 109% | 563.9
| Сметная прибыль от ФОТ(517,34 руб.) |  | 57% |  |  | 10.47 |  |  |  | 57% | 294.88
| Всего с НР и СП |  |  |  |  | 303.79 |  |  |  |  | 3215.75
276 | 12.1.02.06-0022 --------------------------------- Рубероид кровельный РКП-350 (м2) | -31.9 | 6.2 | ---------- 6,2 |  | -197.78 | ---------- -197,78 |  | 28,16 ---------- 7,14 | 11,23 ---------- 28,16 | -1412.15 | ---------- -1412,15
277 | ТЦ_12.1.02.00_22_2224129251_21.06.2022_02 --------------------------------- Изоспан АS (м2) | 31.9 | [6 empty] | ---------- 81,47 |  | 2598.89 | ---------- 2598,89
95,85/1,2*1,02
278 | ФЕР10-01-008-05 --------------------------------- Устройство: карнизов (100 м2) | 0,145 ---------- (14,5 / 100) | 5292.86 | 1219,79 ---------- 4013,93 | 59,14 ---------- 10,44 | 767.47 | 176,87 ---------- 582,02 | 8,58 ---------- 1,51 | 28,16 ---------- 7,14 | 11,23 ---------- 28,16 | 9232.57 | 4980,65 ---------- 4155,62 | 96,3 ---------- 42,63
| Накладные расходы от ФОТ(5023,28 руб.) |  | 108% |  |  | 192.65 |  |  |  | 108% | 5425.14
| Сметная прибыль от ФОТ(5023,28 руб.) |  | 55% |  |  | 98.11 |  |  |  | 55% | 2762.8
| Всего с НР и СП |  |  |  |  | 1058.23 |  |  |  |  | 17420.51
279 | 11.1.03.06-0098 --------------------------------- Доска обрезная, хвойных пород, ширина 75-150, мм толщина 19-22 мм, длина 4-6,5 м, сорт II (м3) | -0.0841 | 1492.01 | ---------- 1492,01 |  | -125.48 | ---------- -125,48 |  | 28,16 ---------- 7,14 | 11,23 ---------- 28,16 | -895.91 | ---------- -895,91
280 | 11.1.03.06-0094 --------------------------------- Доска обрезная, хвойных пород, ширина 75-150 мм, толщина 44 мм и более, длина 4-6,5 м, сорт II (м3) | -0.1334 | 1320 | ---------- 1320 |  | -176.09 | ---------- -176,09 |  | 28,16 ---------- 7,14 | 11,23 ---------- 28,16 | -1257.27 | ---------- -1257,27
281 | 11.1.01.12-0007 --------------------------------- Доска обшивочная "Вагонка", тип 0-1, 0-2, 0-3, наружная и внутренняя из древесины, толщина 13 мм, ширина без гребня 70-90 мм (м3) | -0.1537 | 1784 | ---------- 1784 |  | -274.2 | ---------- -274,2 |  | 28,16 ---------- 7,14 | 11,23 ---------- 28,16 | -1957.79 | ---------- -1957,79
282 | ФССЦ-11.1.03.06-0077 --------------------------------- Доски обрезные хвойных пород, ширина 75-150 мм толщина 44 мм и более, длина 2-3,75 м, I сорт (м3) | 0.3712 | 1725.54 | ---------- 1725,54 |  | 640.52 | ---------- 640,52 |  | 28,16 ---------- 7,14 | 11,23 ---------- 28,16 | 4573.32 | ---------- 4573,32
283 | ФЕР10-01-008-04 --------------------------------- Устройство: фронтонов (100 м2) | 0,089 ---------- (8,9 / 100) | 5312.07 | 580,04 ---------- 4663,03 | 69 ---------- 12,18 | 472.77 | 51,62 ---------- 415,01 | 6,14 ---------- 1,08 | 28,16 ---------- 7,14 | 11,23 ---------- 28,16 | 4485.85 | 1453,72 ---------- 2963,17 | 68,96 ---------- 30,53
| Накладные расходы от ФОТ(1484,25 руб.) |  | 108% |  |  | 56.92 |  |  |  | 108% | 1602.99
| Сметная прибыль от ФОТ(1484,25 руб.) |  | 55% |  |  | 28.99 |  |  |  | 55% | 816.34
| Всего с НР и СП |  |  |  |  | 558.68 |  |  |  |  | 6905.18
284 | 11.1.03.06-0094 --------------------------------- Доска обрезная, хвойных пород, ширина 75-150 мм, толщина 44 мм и более, длина 4-6,5 м, сорт II (м3) | -0.121 | 1320 | ---------- 1320 |  | -159.72 | ---------- -159,72 |  | 28,16 ---------- 7,14 | 11,23 ---------- 28,16 | -1140.4 | ---------- -1140,4
285 | 11.1.01.12-0007 --------------------------------- Доска обшивочная "Вагонка", тип 0-1, 0-2, 0-3, наружная и внутренняя из древесины, толщина 13 мм, ширина без гребня 70-90 мм (м3) | -0.1406 | 1784 | ---------- 1784 |  | -250.83 | ---------- -250,83 |  | 28,16 ---------- 7,14 | 11,23 ---------- 28,16 | -1790.93 | ---------- -1790,93
286 | ФССЦ-11.1.03.06-0077 --------------------------------- Доски обрезные хвойных пород, ширина 75-150 мм толщина 44 мм и более, длина 2-3,75 м, I сорт (м3) | 0.26166 | 1725.54 | ---------- 1725,54 |  | 451.5 | ---------- 451,5 |  | 28,16 ---------- 7,14 | 11,23 ---------- 28,16 | 3223.74 | ---------- 3223,74
287 | ФЕР12-01-010-01 --------------------------------- Устройство мелких покрытий (брандмауэры, парапеты, свесы и т.п.) из листовой оцинкованной стали (100 м2) | 0,145 ---------- (14,5 / 100) | 7367.18 | 829,12 ---------- 6516,18 | 21,88 ---------- 3,51 | 1068.24 | 120,22 ---------- 944,85 | 3,17 ---------- 0,51 | 28,16 ---------- 7,14 | 11,23 ---------- 28,16 | 10167.29 | 3385,46 ---------- 6746,2 | 35,63 ---------- 14,33
| Накладные расходы от ФОТ(3399,79 руб.) |  | 109% |  |  | 131.6 |  |  |  | 109% | 3705.77
| Сметная прибыль от ФОТ(3399,79 руб.) |  | 57% |  |  | 68.82 |  |  |  | 57% | 1937.88
| Всего с НР и СП |  |  |  |  | 1268.66 |  |  |  |  | 15810.94
288 | 08.3.05.05-0051 --------------------------------- Сталь листовая оцинкованная, толщина 0,5 мм (т) | -0.0827 | 11200 | ---------- 11200 |  | -926.24 | ---------- -926,24 |  | 28,16 ---------- 7,14 | 11,23 ---------- 28,16 | -6613.35 | ---------- -6613,35
289 | ТЦ_8.3.05.05_22_2209035908_21.06.2022_02 --------------------------------- Лист плоский в пленке(ПЭ-01-3005-0,40) (м2) | 17.4 | [6 empty] | ---------- 374 |  | 6507.6 | ---------- 6507,6
290 | ФЕР26-02-018-02 --------------------------------- Огнебиозащитное покрытие деревянных поверхностей готовыми составами для обеспечения: второй группы огнезащитной эффективности по НПБ 251 (100 м2) | 1,559 ---------- (155,9 / 100) | 21.06 | 15.18 | 5.88 | 32.84 | 23.67 | 9.17 | 28,16 ---------- 7,14 | 11,23 ---------- 28,16 | 769.36 | 666.42 | 102.94
| Накладные расходы от ФОТ(666,42 руб.) |  | 97% |  |  | 22.96 |  |  |  | 97% | 646.43
| Сметная прибыль от ФОТ(666,42 руб.) |  | 55% |  |  | 13.02 |  |  |  | 55% | 366.53
| Всего с НР и СП |  |  |  |  | 68.82 |  |  |  |  | 1782.32
291 | ФССЦ-14.2.06.01-0004 --------------------------------- Антисептик-антипирен «ПИРИЛАКС» для древесины (кг) | 28.8415 | 16.34 | ---------- 16,34 |  | 471.27 | ---------- 471,27 |  | 28,16 ---------- 7,14 | 11,23 ---------- 28,16 | 3364.87 | ---------- 3364,87
Итого по разделу 3 Кровля | [5 empty] | 19438.52 |  |  |  |  | 360963.59
Итого прямые затраты по смете | [5 empty] | 59381.93 | 9314,62 46203,03 | 3864,28 279,81 |  |  | 940037.22 | 262299,71 634341,46 | 43396,05 7879,63
В том числе (справочно):
фонд оплаты труда (ФОТ) | [5 empty] | 9594.43 |  |  |  |  | 270179.34
материалы | [5 empty] | 46203.03 |  |  |  |  | 634341.46
эксплуатация машин и механизмов | [5 empty] | 3864.28 |  |  |  |  | 43396.05
Накладные расходы | [5 empty] | 9749.2 |  |  |  |  | 274537.1
Сметная прибыль | [5 empty] | 5304.35 |  |  |  |  | 149370.16
ВСЕГО по смете
Итого Строительные работы | [5 empty] | 71984.87 |  |  |  |  | 1280474.73
Итого Монтажные работы | [5 empty] | 2450.61 |  |  |  |  | 83469.75
Итого | [5 empty] | 74435.48 |  |  |  |  | 1363944.48
НДС 20% | [10 empty] | 272788.9
ВСЕГО по смете | [10 empty] | 1636733.38
Составил:
Проверил:
Note on A3: Титул::<подпись 210 атрибут 950 текст> <подпись 210 значение>
Note on I3: Титул::<подпись 200 атрибут 950 текст> <подпись 200 значение>
Note on A4: Титул::_________________ /<подпись 210 атрибут 950 значение>/
Note on I4: Титул::_________________ /<подпись 200 атрибут 950 значение>/
Note on A7: Титул::<Наименование стройки>
Note on A10: Титул::<Индекс/ЛН локальной сметы>
Note on A12: Титул::на <Наименование локальной сметы>,<Наименование объекта>
Note on B15: Титул::<Основание>
Note on J16: ИтогоБазЦ::=<Итого по расчету>/1000
Note on L16: ИтогоБИМ::=<Итого по расчету>/1000
Note on J17: ИтогоБазЦ::=<Итого ФОТ>/1000
Note on L17: ИтогоБИМ::=<Итого ФОТ>/1000
Note on J18: ИтогоБазЦ::<Итого ТЗ>
Note on L18: ИтогоБИМ::<Итого ТЗ>
Note on J19: ИтогоБазЦ::<Итого ТЗМ>
Note on L19: ИтогоБИМ::<Итого ТЗМ>
Note on F20: Титул::<подпись 102 значение>
Note on A25: РесСмета::<Номер позиции по смете>
Note on B25: РесСмета:: <Обоснование (код) позиции> --------------------------------- <Наименование (текстовая часть) расценки> (<Ед. измерения по расценке>)<Пустой идентификатор> --------------------------------- <Обоснование коэффициентов> Территориальные поправки: ПЗ х <Территориальная поправка к ПЗ к расценкам 2001г.>, ОЗП х <Территориальная поправка к ОЗП к расценкам 2001г.>, ЭМ х <Территориальная поправка к ЭМ к расценкам 2001г.>, ЗПМ х <Территориальная поправка к ЗПМ к расценкам 2001г.>, МАТ х <Территориальная поправка к МАТ к расценкам 2001г.> <Строка задания НР для БИМ> <Строка задания СП для БИМ>
Note on C25: РесСмета::<Количество всего (физ. объем) по позиции> ---------- (<Формула расчета физ. объема>)
Note on D25: РесСмета::<ПЗ по позиции на единицу в базисных ценах с учетом всех к-тов (игнор.тек.ур.ц.)> <Нормы НР по позиции для баз.цен> <Нормы СП по позиции для баз.цен>
Note on E25: РесСмета::<ОЗП по позиции на единицу в базисных ценах с учетом всех к-тов (игнор.тек.ур.ц.)> ---------- <МАТ по позиции на единицу в базисных ценах с учетом всех к-тов (игнор.тек.ур.ц.)> (<Формула базисной цены единицы МАТ>)
Note on F25: РесСмета::<ЭММ по позиции на единицу в базисных ценах с учетом всех к-тов (игнор.тек.ур.ц.)> ---------- <ЗПМ по позиции на единицу в базисных ценах с учетом всех к-тов (игнор.тек.ур.ц.)>
Note on G25: РесСмета::<Общая стоимость ПЗ по позиции в базисных ценах с учетом к-тов к итогам (игнор.тек.ур.ц.)> <Сумма НР по позиции при расчете в базисных ценах> <Сумма СП по позиции при расчете в базисных ценах>
Note on H25: РесСмета::<Общая стоимость ОЗП по позиции в базисных ценах с учетом к-тов к итогам (игнор.тек.ур.ц.)> ---------- <Общая стоимость МАТ по позиции в базисных ценах с учетом к-тов к итогам (игнор.тек.ур.ц.)>
Note on I25: РесСмета::<Общая стоимость ЭММ по позиции в базисных ценах с учетом к-тов к итогам (игнор.тек.ур.ц.)> ---------- <Общая стоимость ЗПМ по позиции в базисных ценах с учетом к-тов к итогам (игнор.тек.ур.ц.)>
Note on J25: РесСмета::<Индекс к ОЗП или ОЗП по позиции на единицу, если позиция в ТЦ> ---------- <Индекс к МАТ или МАТ по позиции на единицу, если позиция в ТЦ> (<Формула текущей цены единицы МАТ>)
Note on K25: РесСмета::<Индекс к ЭММ или ЭММ по позиции на единицу, если позиция в ТЦ> ---------- <Индекс к ЗПМ или ЗПМ по позиции на единицу, если позиция в ТЦ> <Нормы НР по позиции при БИМ> <Нормы СП по позиции при БИМ>
Note on L25: РесСмета::<Общая стоимость ПЗ по позиции для БИМ до начисления НР и СП> <Сумма НР по позиции для БИМ> <Сумма СП по позиции для БИМ>
Note on M25: РесСмета::<Общая стоимость ОЗП по позиции для БИМ до начисления НР и СП> ---------- <Общая стоимость МАТ по позиции для БИМ до начисления НР и СП>
Note on N25: РесСмета::<Общая стоимость ЭММ по позиции для БИМ до начисления НР и СП> ---------- <Общая стоимость ЗПМ по позиции для БИМ до начисления НР и СП>
Note on A737: Хвост::<Составил>
Note on A739: Хвост::<Проверил>